## List
Serial NO. | Vop[V] | Gain | Dark[Mcps] | Detector | Delta Vop | Detector | Minimum Required | Spares | Total
67540 | 71.05 | 750000 | 0.75 | TAGM |  | ST | 120 | 30 | 150
66822 | 71.7 |  | 0.83 | TAGM | 0.65 | PS | 290 | 60 | 350
66811 | 71.71 |  | 0.84 | TAGM | 0.01 | TAGM | 500 | 170 | 670
66813 | 71.71 |  | 0.83 | TAGM | 0 |  | 910 | 260
66812 | 71.72 |  | 0.84 | TAGM | 0.01
66814 | 71.73 |  | 0.86 | TAGM | 0.01 | Available |  |  | 1170
66769 | 71.74 |  | 0.86 | TAGM | 0.01
66810 | 71.74 |  | 0.82 | TAGM | 0
66823 | 71.74 |  | 0.78 | TAGM | 0
66768 | 71.75 |  | 0.89 | TAGM | 0.01
66703 | 71.77 |  | 0.86 | TAGM | 0.02
66854 | 71.77 |  | 0.82 | TAGM | 0
66767 | 71.78 |  | 0.88 | TAGM | 0.01
66824 | 71.78 |  | 0.87 | TAGM | 0
66809 | 71.79 |  | 0.87 | TAGM | 0.01
66770 | 71.8 |  | 0.91 | TAGM | 0.01
66856 | 71.8 |  | 0.82 | TAGM | 0
66913 | 71.81 |  | 0.83 | TAGM | 0.01
67533 | 71.81 |  | 0.8 | TAGM | 0
67534 | 71.81 |  | 0.78 | TAGM | 0
66825 | 71.82 |  | 0.84 | TAGM | 0.01
67520 | 71.82 |  | 0.76 | TAGM | 0
67521 | 71.82 |  | 0.78 | TAGM | 0
67555 | 71.82 |  | 0.79 | TAGM | 0
67556 | 71.82 |  | 0.81 | TAGM | 0
66702 | 71.83 |  | 0.84 | TAGM | 0.01
67524 | 71.83 |  | 0.76 | TAGM | 0
67532 | 71.83 |  | 0.76 | TAGM | 0
66771 | 71.84 |  | 0.9 | TAGM | 0.01
66808 | 71.84 |  | 0.88 | TAGM | 0
66815 | 71.84 |  | 0.9 | TAGM | 0
66853 | 71.84 |  | 0.83 | TAGM | 0
67505 | 71.84 |  | 0.78 | TAGM | 0
67523 | 71.84 |  | 0.78 | TAGM | 0
67546 | 71.84 |  | 0.79 | TAGM | 0
67557 | 71.84 |  | 0.79 | TAGM | 0
66855 | 71.85 |  | 0.83 | TAGM | 0.01
66912 | 71.85 |  | 0.85 | TAGM | 0
67506 | 71.85 |  | 0.78 | TAGM | 0
67507 | 71.85 |  | 0.78 | TAGM | 0
67519 | 71.85 |  | 0.77 | TAGM | 0
67560 | 71.85 |  | 0.78 | TAGM | 0
66766 | 71.86 |  | 0.87 | TAGM | 0.01
66826 | 71.86 |  | 0.89 | TAGM | 0
66857 | 71.86 |  | 0.83 | TAGM | 0
67531 | 71.86 |  | 0.8 | TAGM | 0
67547 | 71.86 |  | 0.81 | TAGM | 0
67559 | 71.86 |  | 0.78 | TAGM | 0
66915 | 71.87 |  | 0.83 | TAGM | 0.01
67508 | 71.87 |  | 0.77 | TAGM | 0
67522 | 71.87 |  | 0.8 | TAGM | 0
67525 | 71.87 |  | 0.77 | TAGM | 0
67535 | 71.87 |  | 0.77 | TAGM | 0
67542 | 71.88 |  | 0.76 | TAGM | 0.01
67543 | 71.88 |  | 0.74 | TAGM | 0
67548 | 71.88 |  | 0.8 | TAGM | 0
67561 | 71.88 |  | 0.81 | TAGM | 0
67579 | 71.88 |  | 0.77 | TAGM | 0
67536 | 71.89 |  | 0.76 | TAGM | 0.01
67537 | 71.89 |  | 0.77 | TAGM | 0
67545 | 71.89 |  | 0.77 | TAGM | 0
67558 | 71.89 |  | 0.78 | TAGM | 0
67562 | 71.89 |  | 0.81 | TAGM | 0
67581 | 71.89 |  | 0.76 | TAGM | 0
67582 | 71.89 |  | 0.75 | TAGM | 0
67509 | 71.9 |  | 0.79 | TAGM | 0.01
67515 | 71.9 |  | 0.77 | TAGM | 0
67518 | 71.9 |  | 0.76 | TAGM | 0
67541 | 71.9 |  | 0.73 | TAGM | 0
67544 | 71.9 |  | 0.76 | TAGM | 0
67578 | 71.9 |  | 0.79 | TAGM | 0
66047 | 71.91 |  | 0.94 | TAGM | 0.01
66701 | 71.91 |  | 0.8 | TAGM | 0
66725 | 71.91 |  | 0.93 | TAGM | 0
66772 | 71.91 |  | 0.92 | TAGM | 0
66914 | 71.91 |  | 0.84 | TAGM | 0
67526 | 71.91 |  | 0.78 | TAGM | 0
67530 | 71.91 |  | 0.78 | TAGM | 0
67577 | 71.91 |  | 0.75 | TAGM | 0
67580 | 71.91 |  | 0.77 | TAGM | 0
67601 | 71.91 |  | 0.81 | TAGM | 0
66048 | 71.92 |  | 0.96 | TAGM | 0.01
66827 | 71.92 |  | 0.87 | TAGM | 0
66852 | 71.92 |  | 0.8 | TAGM | 0
66901 | 71.92 |  | 0.85 | TAGM | 0
67554 | 71.92 |  | 0.78 | TAGM | 0
67563 | 71.92 |  | 0.79 | TAGM | 0
67600 | 71.92 |  | 0.82 | TAGM | 0
67602 | 71.92 |  | 0.81 | TAGM | 0
67624 | 71.92 |  | 0.78 | TAGM | 0
66765 | 71.93 |  | 0.91 | TAGM | 0.01
66805 | 71.93 |  | 0.91 | TAGM | 0
67510 | 71.93 |  | 0.76 | TAGM | 0
67517 | 71.93 |  | 0.76 | TAGM | 0
67529 | 71.93 |  | 0.79 | TAGM | 0
67538 | 71.93 |  | 0.75 | TAGM | 0
67583 | 71.93 |  | 0.78 | TAGM | 0
67599 | 71.93 |  | 0.8 | TAGM | 0
67516 | 71.94 |  | 0.76 | TAGM | 0.01
67549 | 71.94 |  | 0.79 | TAGM | 0
67576 | 71.94 |  | 0.78 | TAGM | 0
67623 | 71.94 |  | 0.77 | TAGM | 0
66046 | 71.95 |  | 0.94 | TAGM | 0.01
66051 | 71.95 |  | 0.93 | TAGM | 0
66052 | 71.95 |  | 0.96 | TAGM | 0
66858 | 71.95 |  | 0.81 | TAGM | 0
67514 | 71.95 |  | 0.78 | TAGM | 0
67564 | 71.95 |  | 0.78 | TAGM | 0
66773 | 71.96 |  | 0.91 | TAGM | 0.01
67504 | 71.96 |  | 0.76 | TAGM | 0
67511 | 71.96 |  | 0.77 | TAGM | 0
67527 | 71.96 |  | 0.78 | TAGM | 0
67553 | 71.96 |  | 1 | TAGM | 0
67566 | 71.96 |  | 0.76 | TAGM | 0
67598 | 71.96 |  | 0.79 | TAGM | 0
66049 | 71.97 |  | 0.93 | TAGM | 0.01
66700 | 71.97 |  | 0.83 | TAGM | 0
66726 | 71.97 |  | 0.9 | TAGM | 0
67513 | 71.97 |  | 0.79 | TAGM | 0
67528 | 71.97 |  | 0.78 | TAGM | 0
67539 | 71.97 |  | 0.74 | TAGM | 0
67604 | 71.97 |  | 0.82 | TAGM | 0
67622 | 71.97 |  | 0.77 | TAGM | 0
67625 | 71.97 |  | 0.78 | TAGM | 0
67512 | 71.98 |  | 0.75 | TAGM | 0.01
67567 | 71.98 |  | 0.77 | TAGM | 0
67584 | 71.98 |  | 0.76 | TAGM | 0
67603 | 71.98 |  | 0.81 | TAGM | 0
66050 | 71.99 |  | 0.92 | TAGM | 0.01
66916 | 71.99 |  | 0.84 | TAGM | 0
67497 | 71.99 |  | 0.8 | TAGM | 0
67565 | 71.99 |  | 0.82 | TAGM | 0
67605 | 71.99 |  | 0.85 | TAGM | 0
66745 | 72 |  | 0.84 | TAGM | 0.01
67552 | 72 |  | 0.8 | TAGM | 0
67568 | 72 |  | 0.79 | TAGM | 0
66045 | 72.01 |  | 0.96 | TAGM | 0.01
66678 | 72.01 |  | 0.84 | TAGM | 0
66764 | 72.01 |  | 0.9 | TAGM | 0
66804 | 72.01 |  | 0.94 | TAGM | 0
66851 | 72.01 |  | 0.82 | TAGM | 0
67503 | 72.01 |  | 0.83 | TAGM | 0
67550 | 72.01 |  | 0.81 | TAGM | 0
67585 | 72.01 |  | 0.79 | TAGM | 0
66704 | 72.02 |  | 0.83 | TAGM | 0.01
66727 | 72.02 |  | 0.92 | TAGM | 0
66800 | 72.02 |  | 0.8 | TAGM | 0
66820 | 72.02 |  | 0.78 | TAGM | 0
67498 | 72.02 |  | 0.78 | TAGM | 0
67551 | 72.02 |  | 0.8 | TAGM | 0
67575 | 72.02 |  | 0.79 | TAGM | 0
67606 | 72.02 |  | 0.82 | TAGM | 0
66788 | 72.03 |  | 0.77 | TAGM | 0.01
66902 | 72.03 |  | 0.85 | TAGM | 0
67597 | 72.03 |  | 0.81 | TAGM | 0
67621 | 72.03 |  | 0.77 | TAGM | 0
66677 | 72.04 |  | 0.87 | TAGM | 0.01
66699 | 72.04 |  | 0.82 | TAGM | 0
66746 | 72.04 |  | 0.81 | TAGM | 0
66762 | 72.04 |  | 0.91 | TAGM | 0
66789 | 72.04 |  | 0.81 | TAGM | 0
66790 | 72.04 |  | 0.78 | TAGM | 0
67569 | 72.04 |  | 0.78 | TAGM | 0
65987 | 72.05 |  | 0.96 | TAGM | 0.01
66744 | 72.05 |  | 0.75 | TAGM | 0
66886 | 72.05 |  | 1 | TAGM | 0
67570 | 72.05 |  | 0.79 | TAGM | 0
67574 | 72.05 |  | 0.81 | TAGM | 0
67607 | 72.05 |  | 0.82 | TAGM | 0
66041 | 72.06 |  | 0.96 | TAGM | 0.01
66044 | 72.06 |  | 0.92 | TAGM | 0
66679 | 72.06 |  | 0.9 | TAGM | 0
66705 | 72.06 |  | 0.76 | TAGM | 0
67155 | 72.06 |  | 0.89 | TAGM | 0
67163 | 72.06 |  | 0.9 | TAGM | 0
67586 | 72.06 |  | 0.81 | TAGM | 0
67596 | 72.06 |  | 0.77 | TAGM | 0
66791 | 72.07 |  | 0.79 | TAGM | 0.01
67156 | 72.07 |  | 0.9 | TAGM | 0
67499 | 72.07 |  | 0.78 | TAGM | 0
67571 | 72.07 |  | 0.81 | TAGM | 0
67573 | 72.07 |  | 0.8 | TAGM | 0
66728 | 72.08 |  | 0.91 | TAGM | 0.01
66807 | 72.08 |  | 0.87 | TAGM | 0
66821 | 72.08 |  | 0.78 | TAGM | 0
66850 | 72.08 |  | 0.8 | TAGM | 0
67162 | 72.08 |  | 0.91 | TAGM | 0
67164 | 72.08 |  | 0.93 | TAGM | 0
67572 | 72.08 |  | 0.78 | TAGM | 0
67620 | 72.08 |  | 0.77 | TAGM | 0
66201 | 72.09 |  | 0.97 | TAGM | 0.01
66676 | 72.09 |  | 0.93 | TAGM | 0
66724 | 72.09 |  | 0.94 | TAGM | 0
66763 | 72.09 |  | 0.95 | TAGM | 0
66819 | 72.09 |  | 0.79 | TAGM | 0
67154 | 72.09 |  | 0.91 | TAGM | 0
67211 | 72.09 |  | 0.9 | TAGM | 0
67278 | 72.09 |  | 0.91 | TAGM | 0
67500 | 72.09 |  | 0.78 | TAGM | 0
67502 | 72.09 |  | 0.76 | TAGM | 0
67587 | 72.09 |  | 0.84 | TAGM | 0
67595 | 72.09 |  | 0.77 | TAGM | 0
66743 | 72.1 |  | 0.77 | TAGM | 0.01
66747 | 72.1 |  | 0.83 | TAGM | 0
66818 | 72.1 |  | 0.8 | TAGM | 0
67090 | 72.1 |  | 0.91 | TAGM | 0
67212 | 72.1 |  | 0.93 | TAGM | 0
67216 | 72.1 |  | 0.89 | TAGM | 0
67217 | 72.1 |  | 0.93 | TAGM | 0
67273 | 72.1 |  | 0.9 | TAGM | 0
67617 | 72.1 |  | 0.82 | TAGM | 0
66698 | 72.11 |  | 0.84 | TAGM | 0.01
66761 | 72.11 |  | 0.92 | TAGM | 0
66786 | 72.11 |  | 0.78 | TAGM | 0
66787 | 72.11 |  | 0.79 | TAGM | 0
66792 | 72.11 |  | 0.8 | TAGM | 0
66803 | 72.11 |  | 0.9 | TAGM | 0
66917 | 72.11 |  | 0.81 | TAGM | 0
67036 | 72.11 |  | 0.87 | TAGM | 0
67091 | 72.11 |  | 0.89 | TAGM | 0
67210 | 72.11 |  | 0.95 | TAGM | 0
67222 | 72.11 |  | 0.92 | TAGM | 0
67277 | 72.11 |  | 0.89 | TAGM | 0
67338 | 72.11 |  | 0.9 | TAGM | 0
67382 | 72.11 |  | 0.9 | TAGM | 0
67501 | 72.11 |  | 0.79 | TAGM | 0
65988 | 72.12 |  | 0.94 | TAGM | 0.01
66043 | 72.12 |  | 0.91 | TAGM | 0
67215 | 72.12 |  | 0.89 | TAGM | 0
67279 | 72.12 |  | 0.89 | TAGM | 0
67383 | 72.12 |  | 0.92 | TAGM | 0
67588 | 72.12 |  | 0.81 | TAGM | 0
67593 | 72.12 |  | 0.8 | TAGM | 0
67594 | 72.12 |  | 0.8 | TAGM | 0
67619 | 72.12 |  | 0.78 | TAGM | 0
66040 | 72.13 |  | 0.94 | TAGM | 0.01
66680 | 72.13 |  | 0.91 | TAGM | 0
66706 | 72.13 |  | 0.8 | TAGM | 0
66729 | 72.13 |  | 0.96 | TAGM | 0
66903 | 72.13 |  | 0.85 | TAGM | 0
67034 | 72.13 |  | 0.89 | TAGM | 0
67035 | 72.13 |  | 0.87 | TAGM | 0
67161 | 72.13 |  | 0.9 | TAGM | 0
67218 | 72.13 |  | 0.89 | TAGM | 0
66089 | 72.14 |  | 0.96 | TAGM | 0.01
66748 | 72.14 |  | 0.84 | TAGM | 0
66817 | 72.14 |  | 0.83 | TAGM | 0
66887 | 72.14 |  | 0.99 | TAGM | 0
67092 | 72.14 |  | 0.9 | TAGM | 0
67166 | 72.14 |  | 0.9 | TAGM | 0
67589 | 72.14 |  | 0.8 | TAGM | 0
67591 | 72.14 |  | 0.8 | TAGM | 0
67616 | 72.14 |  | 0.81 | TAGM | 0
66088 | 72.15 |  | 0.99 | TAGM | 0.01
66723 | 72.15 |  | 0.95 | TAGM | 0
66793 | 72.15 |  | 0.82 | TAGM | 0
67089 | 72.15 |  | 0.91 | TAGM | 0
67213 | 72.15 |  | 0.93 | TAGM | 0
67245 | 72.15 |  | 0.97 | TAGM | 0
67274 | 72.15 |  | 0.89 | TAGM | 0
67392 | 72.15 |  | 0.94 | TAGM | 0
67592 | 72.15 |  | 0.82 | TAGM | 0
66785 | 72.16 |  | 0.77 | TAGM | 0.01
66802 | 72.16 |  | 0.92 | TAGM | 0
66806 | 72.16 |  | 0.82 | TAGM | 0
67033 | 72.16 |  | 0.89 | TAGM | 0
67153 | 72.16 |  | 0.91 | TAGM | 0
67165 | 72.16 |  | 0.91 | TAGM | 0
67209 | 72.16 |  | 0.89 | TAGM | 0
67247 | 72.16 |  | 0.95 | TAGM | 0
67272 | 72.16 |  | 0.92 | TAGM | 0
67381 | 72.16 |  | 0.9 | TAGM | 0
67590 | 72.16 |  | 0.78 | TAGM | 0
66015 | 72.17 |  | 1 | TAGM | 0.01
66697 | 72.17 |  | 0.83 | TAGM | 0
66742 | 72.17 |  | 0.8 | TAGM | 0
66774 | 72.17 |  | 0.94 | TAGM | 0
66816 | 72.17 |  | 0.83 | TAGM | 0
66859 | 72.17 |  | 0.85 | TAGM | 0
67180 | 72.17 |  | 0.93 | TAGM | 0
67246 | 72.17 |  | 0.92 | TAGM | 0
67339 | 72.17 |  | 0.89 | TAGM | 0
67416 | 72.17 |  | 0.95 | TAGM | 0
67618 | 72.17 |  | 0.82 | TAGM | 0
66014 | 72.18 |  | 1 | TAGM | 0.01
66650 | 72.18 |  | 0.98 | TAGM | 0
66760 | 72.18 |  | 0.92 | TAGM | 0
66839 | 72.18 |  | 0.84 | TAGM | 0
66707 | 72.19 |  | 0.83 | TAGM | 0.01
66730 | 72.19 |  | 0.94 | TAGM | 0
66749 | 72.19 |  | 0.87 | TAGM | 0
66784 | 72.19 |  | 0.79 | TAGM | 0
67037 | 72.19 |  | 0.85 | TAGM | 0
67160 | 72.19 |  | 0.88 | TAGM | 0
67219 | 72.19 |  | 0.9 | TAGM | 0
67248 | 72.19 |  | 0.96 | TAGM | 0
66039 | 72.2 |  | 0.93 | TAGM | 0.01
66042 | 72.2 |  | 0.92 | TAGM | 0
66151 | 72.2 |  | 1 | TAGM | 0
66651 | 72.2 |  | 0.94 | TAGM | 0
66653 | 72.2 |  | 0.94 | TAGM | 0
66681 | 72.2 |  | 0.93 | TAGM | 0
66722 | 72.2 |  | 0.97 | TAGM | 0
66794 | 72.2 |  | 0.81 | TAGM | 0
66888 | 72.2 |  | 0.94 | TAGM | 0
67032 | 72.2 |  | 0.88 | TAGM | 0
67179 | 72.2 |  | 0.97 | TAGM | 0
67244 | 72.2 |  | 0.97 | TAGM | 0
67337 | 72.2 |  | 0.9 | TAGM | 0
67608 | 72.2 |  | 0.82 | TAGM | 0
67615 | 72.2 |  | 0.84 | TAGM | 0
66675 | 72.21 |  | 0.94 | TAGM | 0.01
66795 | 72.21 |  | 0.83 | TAGM | 0
66796 | 72.21 |  | 0.87 | TAGM | 0
67103 | 72.21 |  | 0.88 | TAGM | 0
67126 | 72.21 |  | 0.98 | TAGM | 0
67214 | 72.21 |  | 0.86 | TAGM | 0
67276 | 72.21 |  | 0.91 | TAGM | 0
67609 | 72.21 |  | 0.8 | TAGM | 0
66801 | 72.22 |  | 0.91 | TAGM | 0.01
67127 | 72.22 |  | 1 | TAGM | 0
67261 | 72.22 |  | 0.87 | TAGM | 0
67391 | 72.22 |  | 0.91 | TAGM | 0
67415 | 72.22 |  | 0.94 | TAGM | 0
67610 | 72.22 |  | 0.83 | TAGM | 0
66652 | 72.23 |  | 0.9 | TAGM | 0.01
66696 | 72.23 |  | 0.85 | TAGM | 0
66741 | 72.23 |  | 0.81 | TAGM | 0
66797 | 72.23 |  | 0.86 | TAGM | 0
66918 | 72.23 |  | 0.82 | TAGM | 0
67004 | 72.23 |  | 1.1 | TAGM | 0
67199 | 72.23 |  | 0.91 | TAGM | 0
67614 | 72.23 |  | 0.8 | TAGM | 0
66016 | 72.24 |  | 1 | TAGM | 0.01
66721 | 72.24 |  | 0.96 | TAGM | 0
66750 | 72.24 |  | 0.81 | TAGM | 0
66759 | 72.24 |  | 0.93 | TAGM | 0
66775 | 72.24 |  | 0.92 | TAGM | 0
66783 | 72.24 |  | 0.81 | TAGM | 0
67152 | 72.24 |  | 0.86 | TAGM | 0
67380 | 72.24 |  | 0.9 | TAGM | 0
67417 | 72.24 |  | 0.96 | TAGM | 0
67611 | 72.24 |  | 0.81 | TAGM | 0
66087 | 72.25 |  | 0.98 | TAGM | 0.01
66090 | 72.25 |  | 0.99 | TAGM | 0
66708 | 72.25 |  | 0.85 | TAGM | 0
66782 | 72.25 |  | 0.83 | TAGM | 0
66798 | 72.25 |  | 0.84 | TAGM | 0
66828 | 72.25 |  | 0.97 | TAGM | 0
66840 | 72.25 |  | 0.86 | TAGM | 0
66904 | 72.25 |  | 0.85 | TAGM | 0
67115 | 72.25 |  | 0.96 | TAGM | 0
67117 | 72.25 |  | 1 | TAGM | 0
67178 | 72.25 |  | 0.92 | TAGM | 0
67613 | 72.25 |  | 0.78 | TAGM | 0
66152 | 72.26 |  | 1 | TAGM | 0.01
66731 | 72.26 |  | 0.97 | TAGM | 0
66751 | 72.26 |  | 0.89 | TAGM | 0
66799 | 72.26 |  | 0.86 | TAGM | 0
66885 | 72.26 |  | 0.97 | TAGM | 0
67038 | 72.26 |  | 0.86 | TAGM | 0
67428 | 72.26 |  | 0.95 | TAGM | 0
67612 | 72.26 |  | 0.78 | TAGM | 0
65989 | 72.27 |  | 0.95 | TAGM | 0.01
66740 | 72.27 |  | 0.83 | TAGM | 0
66781 | 72.27 |  | 0.86 | TAGM | 0
66869 | 72.27 |  | 0.85 | TAGM | 0
66889 | 72.27 |  | 0.93 | TAGM | 0
67031 | 72.27 |  | 0.88 | TAGM | 0
67064 | 72.27 |  | 1 | TAGM | 0
67249 | 72.27 |  | 0.96 | TAGM | 0
67340 | 72.27 |  | 0.91 | TAGM | 0
67400 | 72.27 |  | 0.9 | TAGM | 0
67427 | 72.27 |  | 0.92 | TAGM | 0
66013 | 72.28 |  | 1 | TAGM | 0.01
67118 | 72.28 |  | 1 | TAGM | 0
67128 | 72.28 |  | 1 | TAGM | 0
67159 | 72.28 |  | 0.85 | TAGM | 0
67229 | 72.28 |  | 0.91 | TAGM | 0
67275 | 72.28 |  | 0.89 | TAGM | 0
67401 | 72.28 |  | 0.92 | TAGM | 0
66776 | 72.29 |  | 0.89 | TAGM | 0.01
66780 | 72.29 |  | 0.86 | TAGM | 0
67063 | 72.29 |  | 1 | TAGM | 0
67243 | 72.29 |  | 0.95 | TAGM | 0
67429 | 72.29 |  | 0.94 | TAGM | 0
66086 | 72.3 |  | 1 | TAGM | 0.01
66695 | 72.3 |  | 0.85 | TAGM | 0
66709 | 72.3 |  | 0.87 | TAGM | 0
66720 | 72.3 |  | 0.91 | TAGM | 0
66758 | 72.3 |  | 0.95 | TAGM | 0
67003 | 72.3 |  | 1 | TAGM | 0
67336 | 72.3 |  | 0.89 | TAGM | 0
67398 | 72.3 |  | 0.9 | TAGM | 0
67399 | 72.3 |  | 0.9 | TAGM | 0
67404 | 72.3 |  | 0.93 | TAGM | 0
67418 | 72.3 |  | 0.95 | TAGM | 0
66017 | 72.31 |  | 1 | TAGM | 0.01
66038 | 72.31 |  | 0.95 | TAGM | 0
66091 | 72.31 |  | 1 | TAGM | 0
66202 | 72.31 |  | 0.99 | TAGM | 0
66654 | 72.31 |  | 0.97 | TAGM | 0
66779 | 72.31 |  | 0.88 | TAGM | 0
66829 | 72.31 |  | 0.95 | TAGM | 0
66880 | 72.31 |  | 0.99 | TAGM | 0
66884 | 72.31 |  | 0.9 | TAGM | 0
67102 | 72.31 |  | 0.86 | TAGM | 0
67390 | 72.31 |  | 0.92 | TAGM | 0
67425 | 72.31 |  | 0.95 | TAGM | 0
65983 | 72.32 |  | 0.95 | TAGM | 0.01
66739 | 72.32 |  | 0.85 | TAGM | 0
66752 | 72.32 |  | 0.85 | TAGM | 0
66777 | 72.32 |  | 0.88 | TAGM | 0
67116 | 72.32 |  | 1 | TAGM | 0
67177 | 72.32 |  | 0.91 | TAGM | 0
67262 | 72.32 |  | 0.86 | TAGM | 0
67426 | 72.32 |  | 0.93 | TAGM | 0
67430 | 72.32 |  | 0.93 | TAGM | 0
66200 | 72.33 |  | 1 | TAGM | 0.01
66778 | 72.33 |  | 0.86 | TAGM | 0
67119 | 72.33 |  | 1 | TAGM | 0
67151 | 72.33 |  | 0.85 | TAGM | 0
67361 | 72.33 |  | 0.94 | TAGM | 0
67397 | 72.33 |  | 0.93 | TAGM | 0
66757 | 72.34 |  | 0.92 | TAGM | 0.01
66841 | 72.34 |  | 0.86 | TAGM | 0
66905 | 72.34 |  | 0.84 | TAGM | 0
67027 | 72.34 |  | 0.82 | TAGM | 0
67065 | 72.34 |  | 1.1 | TAGM | 0
67200 | 72.34 |  | 0.9 | TAGM | 0
67250 | 72.34 |  | 0.94 | TAGM | 0
67360 | 72.34 |  | 0.95 | TAGM | 0
67424 | 72.34 |  | 0.95 | TAGM | 0
66649 | 72.35 |  | 1 | TAGM | 0.01
66694 | 72.35 |  | 0.86 | TAGM | 0
66738 | 72.35 |  | 0.86 | TAGM | 0
67030 | 72.35 |  | 0.86 | TAGM | 0
67379 | 72.35 |  | 0.9 | TAGM | 0
65990 | 72.36 |  | 0.96 | TAGM | 0.01
66085 | 72.36 |  | 1 | TAGM | 0
66682 | 72.36 |  | 0.93 | TAGM | 0
67002 | 72.36 |  | 0.98 | TAGM | 0
67181 | 72.36 |  | 0.95 | TAGM | 0
67431 | 72.36 |  | 0.92 | TAGM | 0
67435 | 72.36 |  | 0.96 | TAGM | 0
67448 | 72.36 |  | 0.92 | TAGM | 0
66018 | 72.37 |  | 1 | TAGM | 0.01
66153 | 72.37 |  | 1 | TAGM | 0
66655 | 72.37 |  | 1 | TAGM | 0
66753 | 72.37 |  | 0.91 | TAGM | 0
66754 | 72.37 |  | 0.88 | TAGM | 0
66756 | 72.37 |  | 0.91 | TAGM | 0
66883 | 72.37 |  | 0.92 | TAGM | 0
66919 | 72.37 |  | 0.79 | TAGM | 0
67359 | 72.37 |  | 0.93 | TAGM | 0
67402 | 72.37 |  | 0.93 | TAGM | 0
67446 | 72.37 |  | 0.84 | TAGM | 0
67456 | 72.37 |  | 0.85 | TAGM | 0
66842 | 72.38 |  | 0.88 | TAGM | 0.01
67101 | 72.38 |  | 0.86 | TAGM | 0
67120 | 72.38 |  | 1 | TAGM | 0
67341 | 72.38 |  | 0.91 | TAGM | 0
66012 | 72.39 |  | 1 | TAGM | 0.01
66037 | 72.39 |  | 0.98 | TAGM | 0
66710 | 72.39 |  | 0.88 | TAGM | 0
66737 | 72.39 |  | 0.85 | TAGM | 0
66755 | 72.39 |  | 0.89 | TAGM | 0
66830 | 72.39 |  | 0.97 | TAGM | 0
66879 | 72.39 |  | 0.94 | TAGM | 0
67062 | 72.39 |  | 1 | TAGM | 0
67188 | 72.39 |  | 0.94 | TAGM | 0
67228 | 72.39 |  | 0.92 | TAGM | 0
67405 | 72.39 |  | 0.95 | TAGM | 0
67419 | 72.39 |  | 0.97 | TAGM | 0
67449 | 72.39 |  | 0.89 | TAGM | 0
66203 | 72.4 |  | 1 | TAGM | 0.01
66693 | 72.4 |  | 0.86 | TAGM | 0
67129 | 72.4 |  | 0.99 | TAGM | 0
67251 | 72.4 |  | 0.93 | TAGM | 0
67436 | 72.4 |  | 0.91 | TAGM | 0
67447 | 72.4 |  | 0.88 | TAGM | 0
66199 | 72.41 |  | 1 | TAGM | 0.01
66648 | 72.41 |  | 1 | TAGM | 0
66732 | 72.41 |  | 0.93 | TAGM | 0
66735 | 72.41 |  | 0.86 | TAGM | 0
66736 | 72.41 |  | 0.9 | TAGM | 0
66868 | 72.41 |  | 0.86 | TAGM | 0
67242 | 72.41 |  | 0.95 | TAGM | 0
67432 | 72.41 |  | 0.93 | TAGM | 0
67450 | 72.41 |  | 0.89 | TAGM | 0
65984 | 72.42 |  | 0.97 | TAGM | 0.01
66154 | 72.42 |  | 1 | TAGM | 0
66719 | 72.42 |  | 0.94 | TAGM | 0
66733 | 72.42 |  | 0.93 | TAGM | 0
66734 | 72.42 |  | 0.91 | TAGM | 0
66878 | 72.42 |  | 0.9 | TAGM | 0
67001 | 72.42 |  | 0.96 | TAGM | 0
67026 | 72.42 |  | 0.84 | TAGM | 0
67088 | 72.42 |  | 0.89 | TAGM | 0
67121 | 72.42 |  | 1 | TAGM | 0
67182 | 72.42 |  | 0.94 | TAGM | 0
67335 | 72.42 |  | 0.87 | TAGM | 0
67358 | 72.42 |  | 0.97 | TAGM | 0
67389 | 72.42 |  | 0.93 | TAGM | 0
67437 | 72.42 |  | 0.88 | TAGM | 0
66095 | 72.43 |  | 1 | TAGM | 0.01
66150 | 72.43 |  | 1 | TAGM | 0
66882 | 72.43 |  | 0.98 | TAGM | 0
67029 | 72.43 |  | 0.86 | TAGM | 0
67061 | 72.43 |  | 1 | TAGM | 0
67150 | 72.43 |  | 0.85 | TAGM | 0
67189 | 72.43 |  | 0.91 | TAGM | 0
67263 | 72.43 |  | 0.88 | TAGM | 0
67372 | 72.43 |  | 0.94 | TAGM | 0
67396 | 72.43 |  | 0.91 | TAGM | 0
67403 | 72.43 |  | 0.95 | TAGM | 0
66059 | 72.44 |  | 1.1 | TAGM | 0.01
66656 | 72.44 |  | 1 | TAGM | 0
66692 | 72.44 |  | 0.89 | TAGM | 0
66711 | 72.44 |  | 0.89 | TAGM | 0
66831 | 72.44 |  | 0.96 | TAGM | 0
66843 | 72.44 |  | 0.86 | TAGM | 0
67005 | 72.44 |  | 0.97 | TAGM | 0
67130 | 72.44 |  | 0.99 | TAGM | 0
67438 | 72.44 |  | 0.9 | TAGM | 0
67457 | 72.44 |  | 0.87 | TAGM | 0
66011 | 72.45 |  | 1.1 | TAGM | 0.01
66019 | 72.45 |  | 1.1 | TAGM | 0
66092 | 72.45 |  | 0.98 | TAGM | 0
66718 | 72.45 |  | 0.9 | TAGM | 0
66906 | 72.45 |  | 0.82 | TAGM | 0
66920 | 72.45 |  | 0.85 | TAGM | 0
67050 | 72.45 |  | 0.99 | TAGM | 0
67100 | 72.45 |  | 0.83 | TAGM | 0
67122 | 72.45 |  | 0.97 | TAGM | 0
67183 | 72.45 |  | 0.95 | TAGM | 0
67240 | 72.45 |  | 0.93 | TAGM | 0
67378 | 72.45 |  | 0.9 | TAGM | 0
67433 | 72.45 |  | 0.91 | TAGM | 0
66062 | 72.46 |  | 1.1 | TAGM | 0.01
66683 | 72.46 |  | 0.94 | TAGM | 0
66712 | 72.46 |  | 0.85 | TAGM | 0
66844 | 72.46 |  | 0.9 | TAGM | 0
67066 | 72.46 |  | 1 | TAGM | 0
67201 | 72.46 |  | 0.91 | TAGM | 0
67241 | 72.46 |  | 0.92 | TAGM | 0
67357 | 72.46 |  | 0.92 | TAGM | 0
67474 | 72.46 |  | 0.83 | TAGM | 0
66058 | 72.47 |  | 1.1 | TAGM | 0.01
66198 | 72.47 |  | 1 | TAGM | 0
66204 | 72.47 |  | 1 | TAGM | 0
66714 | 72.47 |  | 0.88 | TAGM | 0
67000 | 72.47 |  | 0.98 | TAGM | 0
67406 | 72.47 |  | 0.94 | TAGM | 0
67414 | 72.47 |  | 0.91 | TAGM | 0
67445 | 72.47 |  | 0.95 | TAGM | 0
67458 | 72.47 |  | 0.87 | TAGM | 0
67475 | 72.47 |  | 0.85 | TAGM | 0
66149 | 72.48 |  | 1 | TAGM | 0.01
66167 | 72.48 |  | 1.1 | TAGM | 0
66717 | 72.48 |  | 0.88 | TAGM | 0
66867 | 72.48 |  | 0.87 | TAGM | 0
67087 | 72.48 |  | 0.84 | TAGM | 0
67158 | 72.48 |  | 0.86 | TAGM | 0
67190 | 72.48 |  | 0.93 | TAGM | 0
67371 | 72.48 |  | 0.96 | TAGM | 0
67434 | 72.48 |  | 0.93 | TAGM | 0
67451 | 72.48 |  | 0.9 | TAGM | 0
67476 | 72.48 |  | 0.84 | TAGM | 0
65991 | 72.49 |  | 0.97 | TAGM | 0.01
66060 | 72.49 |  | 1.1 | TAGM | 0
66063 | 72.49 |  | 1.1 | TAGM | 0
66121 | 72.49 |  | 1.1 | TAGM | 0
66269 | 72.49 |  | 1 | TAGM | 0
66713 | 72.49 |  | 0.88 | TAGM | 0
66715 | 72.49 |  | 0.9 | TAGM | 0
66877 | 72.49 |  | 0.92 | TAGM | 0
67006 | 72.49 |  | 0.97 | TAGM | 0
67227 | 72.49 |  | 0.87 | TAGM | 0
67395 | 72.49 |  | 0.94 | TAGM | 0
66036 | 72.5 |  | 0.95 | TAGM | 0.01
66061 | 72.5 |  | 1.1 | TAGM | 0
66096 | 72.5 |  | 1 | TAGM | 0
66166 | 72.5 |  | 1.1 | TAGM | 0
66657 | 72.5 |  | 1 | TAGM | 0
66684 | 72.5 |  | 0.94 | TAGM | 0
66691 | 72.5 |  | 0.86 | TAGM | 0
66716 | 72.5 |  | 0.92 | TAGM | 0
66881 | 72.5 |  | 0.92 | TAGM | 0
67131 | 72.5 |  | 0.97 | TAGM | 0
67239 | 72.5 |  | 0.92 | TAGM | 0
67439 | 72.5 |  | 0.91 | TAGM | 0
66122 | 72.51 |  | 1.1 | TAGM | 0.01
66168 | 72.51 |  | 1.2 | TAGM | 0
66832 | 72.51 |  | 0.96 | TAGM | 0
66907 | 72.51 |  | 0.83 | TAGM | 0
67025 | 72.51 |  | 0.84 | TAGM | 0
67028 | 72.51 |  | 0.86 | TAGM | 0
67051 | 72.51 |  | 0.97 | TAGM | 0
67184 | 72.51 |  | 0.94 | TAGM | 0
67388 | 72.51 |  | 0.91 | TAGM | 0
67444 | 72.51 |  | 0.93 | TAGM | 0
67455 | 72.51 |  | 0.9 | TAGM | 0
67459 | 72.51 |  | 0.89 | TAGM | 0
67473 | 72.51 |  | 0.82 | TAGM | 0
66030 | 72.52 |  | 1.1 | TAGM | 0.01
66093 | 72.52 |  | 1 | TAGM | 0
66120 | 72.52 |  | 1.1 | TAGM | 0
66124 | 72.52 |  | 1.1 | TAGM | 0
66268 | 72.52 |  | 1 | TAGM | 0
67067 | 72.52 |  | 0.99 | TAGM | 0
67123 | 72.52 |  | 0.96 | TAGM | 0
67252 | 72.52 |  | 0.94 | TAGM | 0
67264 | 72.52 |  | 0.88 | TAGM | 0
67423 | 72.52 |  | 0.91 | TAGM | 0
67452 | 72.52 |  | 0.91 | TAGM | 0
67454 | 72.52 |  | 0.91 | TAGM | 0
67462 | 72.52 |  | 0.86 | TAGM | 0
67466 | 72.52 |  | 0.87 | TAGM | 0
65985 | 72.53 |  | 0.95 | TAGM | 0.01
66010 | 72.53 |  | 1.1 | TAGM | 0
66845 | 72.53 |  | 0.9 | TAGM | 0
66999 | 72.53 |  | 0.95 | TAGM | 0
67149 | 72.53 |  | 0.85 | TAGM | 0
67191 | 72.53 |  | 0.98 | TAGM | 0
67356 | 72.53 |  | 0.94 | TAGM | 0
67370 | 72.53 |  | 0.91 | TAGM | 0
67413 | 72.53 |  | 0.91 | TAGM | 0
67453 | 72.53 |  | 0.9 | TAGM | 0
67460 | 72.53 |  | 0.89 | TAGM | 0
67461 | 72.53 |  | 0.87 | TAGM | 0
66123 | 72.54 |  | 1.1 | TAGM | 0.01
66243 | 72.54 |  | 1 | TAGM | 0
66866 | 72.54 |  | 0.88 | TAGM | 0
66921 | 72.54 |  | 0.82 | TAGM | 0
66057 | 72.55 |  | 1.1 | TAGM | 0.01
66165 | 72.55 |  | 1.1 | TAGM | 0
66687 | 72.55 |  | 0.87 | TAGM | 0
66688 | 72.55 |  | 0.87 | TAGM | 0
66690 | 72.55 |  | 0.85 | TAGM | 0
66996 | 72.55 |  | 0.96 | TAGM | 0
67099 | 72.55 |  | 0.86 | TAGM | 0
67334 | 72.55 |  | 0.89 | TAGM | 0
67377 | 72.55 |  | 0.9 | TAGM | 0
67394 | 72.55 |  | 0.92 | TAGM | 0
67407 | 72.55 |  | 0.93 | TAGM | 0
67440 | 72.55 |  | 0.9 | TAGM | 0
67443 | 72.55 |  | 0.92 | TAGM | 0
67465 | 72.55 |  | 0.85 | TAGM | 0
66074 | 72.56 |  | 1.1 | TAGM | 0.01
66125 | 72.56 |  | 1.1 | TAGM | 0
66146 | 72.56 |  | 1 | TAGM | 0
66244 | 72.56 |  | 1 | TAGM | 0
66686 | 72.56 |  | 0.89 | TAGM | 0
66689 | 72.56 |  | 0.85 | TAGM | 0
66865 | 72.56 |  | 0.9 | TAGM | 0
67052 | 72.56 |  | 0.96 | TAGM | 0
67124 | 72.56 |  | 0.97 | TAGM | 0
67132 | 72.56 |  | 0.95 | TAGM | 0
67185 | 72.56 |  | 0.93 | TAGM | 0
67202 | 72.56 |  | 0.88 | TAGM | 0
67238 | 72.56 |  | 0.96 | TAGM | 0
67253 | 72.56 |  | 0.93 | TAGM | 0
67420 | 72.56 |  | 0.93 | TAGM | 0
67441 | 72.56 |  | 0.91 | TAGM | 0
67442 | 72.56 |  | 0.91 | TAGM | 0
66035 | 72.57 |  | 0.97 | TAGM | 0.01
66197 | 72.57 |  | 1 | TAGM | 0
66205 | 72.57 |  | 0.98 | TAGM | 0
66647 | 72.57 |  | 1 | TAGM | 0
66833 | 72.57 |  | 0.95 | ST | 0
67068 | 72.57 |  | 1 | ST | 0
67412 | 72.57 |  | 0.89 | ST | 0
67464 | 72.57 |  | 0.83 | ST | 0
65992 | 72.58 |  | 0.97 | ST | 0.01
66094 | 72.58 |  | 1 | ST | 0
66175 | 72.58 |  | 1.1 | ST | 0
66223 | 72.58 |  | 1.1 | ST | 0
66245 | 72.58 |  | 1 | ST | 0
66685 | 72.58 |  | 0.88 | ST | 0
66846 | 72.58 |  | 0.89 | ST | 0
66864 | 72.58 |  | 0.88 | ST | 0
66908 | 72.58 |  | 0.87 | ST | 0
67157 | 72.58 |  | 0.86 | ST | 0
67463 | 72.58 |  | 0.85 | ST | 0
66097 | 72.59 |  | 1 | ST | 0.01
66224 | 72.59 |  | 1.1 | ST | 0
66876 | 72.59 |  | 0.97 | ST | 0
66922 | 72.59 |  | 0.83 | ST | 0
67192 | 72.59 |  | 0.96 | ST | 0
67352 | 72.59 |  | 0.9 | ST | 0
67355 | 72.59 |  | 0.9 | ST | 0
67482 | 72.59 |  | 1 | ST | 0
65986 | 72.6 |  | 0.96 | ST | 0.01
67086 | 72.6 |  | 0.85 | ST | 0
67369 | 72.6 |  | 0.92 | ST | 0
67393 | 72.6 |  | 0.93 | ST | 0
67421 | 72.6 |  | 0.92 | ST | 0
66242 | 72.61 |  | 1.1 | ST | 0.01
66246 | 72.61 |  | 1 | ST | 0
66998 | 72.61 |  | 0.97 | ST | 0
67024 | 72.61 |  | 0.83 | ST | 0
67039 | 72.61 |  | 0.84 | ST | 0
67237 | 72.61 |  | 0.95 | ST | 0
67408 | 72.61 |  | 0.92 | ST | 0
67422 | 72.61 |  | 0.94 | ST | 0
67483 | 72.61 |  | 1.1 | ST | 0
66029 | 72.62 |  | 1 | ST | 0.01
66056 | 72.62 |  | 1.1 | ST | 0
66646 | 72.62 |  | 1 | ST | 0
66834 | 72.62 |  | 0.94 | ST | 0
66847 | 72.62 |  | 0.89 | ST | 0
67133 | 72.62 |  | 0.97 | ST | 0
67333 | 72.62 |  | 0.87 | ST | 0
67376 | 72.62 |  | 0.88 | ST | 0
66009 | 72.63 |  | 1.1 | ST | 0.01
66222 | 72.63 |  | 1.1 | ST | 0
66225 | 72.63 |  | 1.1 | ST | 0
66241 | 72.63 |  | 1.1 | ST | 0
66658 | 72.63 |  | 1 | ST | 0
66909 | 72.63 |  | 0.89 | ST | 0
67125 | 72.63 |  | 1 | ST | 0
67186 | 72.63 |  | 0.93 | ST | 0
67265 | 72.63 |  | 0.85 | ST | 0
67481 | 72.63 |  | 1 | ST | 0
67484 | 72.63 |  | 1 | ST | 0
67486 | 72.63 |  | 1 | ST | 0
67494 | 72.63 |  | 1 | ST | 0
66084 | 72.64 |  | 1 | ST | 0.01
66267 | 72.64 |  | 1.1 | ST | 0
66863 | 72.64 |  | 0.88 | ST | 0
67193 | 72.64 |  | 0.96 | ST | 0
67254 | 72.64 |  | 0.96 | ST | 0
67384 | 72.64 |  | 0.89 | ST | 0
67480 | 72.64 |  | 1.1 | ST | 0
67485 | 72.64 |  | 1.1 | ST | 0
67493 | 72.64 |  | 1 | ST | 0
67495 | 72.64 |  | 1 | ST | 0
67496 | 72.64 |  | 1.1 | ST | 0
66098 | 72.65 |  | 1 | ST | 0.01
66126 | 72.65 |  | 1.1 | ST | 0
66145 | 72.65 |  | 1 | ST | 0
66176 | 72.65 |  | 1.1 | ST | 0
66186 | 72.65 |  | 1 | ST | 0
66247 | 72.65 |  | 1.1 | ST | 0
66848 | 72.65 |  | 0.88 | ST | 0
66875 | 72.65 |  | 0.93 | ST | 0
67016 | 72.65 |  | 0.97 | ST | 0
67053 | 72.65 |  | 0.99 | ST | 0
67069 | 72.65 |  | 0.99 | ST | 0
67148 | 72.65 |  | 0.86 | ST | 0
67409 | 72.65 |  | 0.91 | ST | 0
66836 | 72.66 |  | 0.93 | ST | 0.01
66890 | 72.66 |  | 0.91 | ST | 0
67203 | 72.66 |  | 0.87 | ST | 0
67351 | 72.66 |  | 0.88 | ST | 0
67368 | 72.66 |  | 0.89 | ST | 0
67479 | 72.66 |  | 1 | ST | 0
67492 | 72.66 |  | 1 | ST | 0
65993 | 72.67 |  | 0.95 | ST | 0.01
66835 | 72.67 |  | 0.9 | ST | 0
67098 | 72.67 |  | 0.84 | ST | 0
67354 | 72.67 |  | 0.93 | ST | 0
67478 | 72.67 |  | 1 | ST | 0
66034 | 72.68 |  | 1 | ST | 0.01
66206 | 72.68 |  | 0.99 | ST | 0
66226 | 72.68 |  | 1.1 | ST | 0
66645 | 72.68 |  | 1.1 | ST | 0
66659 | 72.68 |  | 1 | ST | 0
66838 | 72.68 |  | 0.87 | ST | 0
66910 | 72.68 |  | 0.94 | ST | 0
67023 | 72.68 |  | 0.86 | ST | 0
67040 | 72.68 |  | 0.83 | ST | 0
67085 | 72.68 |  | 0.85 | ST | 0
67410 | 72.68 |  | 0.91 | ST | 0
67411 | 72.68 |  | 0.92 | ST | 0
67468 | 72.68 |  | 1 | ST | 0
66221 | 72.69 |  | 1 | ST | 0.01
66240 | 72.69 |  | 1 | ST | 0
66258 | 72.69 |  | 1 | ST | 0
66266 | 72.69 |  | 1.1 | ST | 0
66837 | 72.69 |  | 0.92 | ST | 0
66849 | 72.69 |  | 0.89 | ST | 0
67236 | 72.69 |  | 0.94 | ST | 0
67467 | 72.69 |  | 1 | ST | 0
67477 | 72.69 |  | 1.1 | ST | 0
66028 | 72.7 |  | 1 | ST | 0.01
66862 | 72.7 |  | 0.91 | ST | 0
66874 | 72.7 |  | 0.91 | ST | 0
67167 | 72.7 |  | 0.88 | ST | 0
67187 | 72.7 |  | 0.93 | ST | 0
67194 | 72.7 |  | 0.94 | ST | 0
67375 | 72.7 |  | 0.89 | ST | 0
67491 | 72.7 |  | 1 | ST | 0
65998 | 72.71 |  | 1 | ST | 0.01
66177 | 72.71 |  | 1.1 | ST | 0
66257 | 72.71 |  | 1.1 | ST | 0
66644 | 72.71 |  | 1 | ST | 0
67226 | 72.71 |  | 0.87 | ST | 0
66055 | 72.72 |  | 1.1 | ST | 0.01
66137 | 72.72 |  | 1.1 | ST | 0
66228 | 72.72 |  | 1 | ST | 0
66238 | 72.72 |  | 1.1 | ST | 0
66239 | 72.72 |  | 1.1 | ST | 0
66997 | 72.72 |  | 0.93 | ST | 0
67147 | 72.72 |  | 0.9 | ST | 0
67353 | 72.72 |  | 0.9 | ST | 0
67367 | 72.72 |  | 0.91 | ST | 0
67385 | 72.72 |  | 0.87 | ST | 0
67469 | 72.72 |  | 1 | ST | 0
66083 | 72.73 |  | 1.1 | ST | 0.01
66099 | 72.73 |  | 1.1 | ST | 0
66119 | 72.73 |  | 1.1 | ST | 0
66144 | 72.73 |  | 1 | ST | 0
66229 | 72.73 |  | 1 | ST | 0
66230 | 72.73 |  | 1 | ST | 0
66891 | 72.73 |  | 0.92 | ST | 0
66911 | 72.73 |  | 0.93 | ST | 0
67350 | 72.73 |  | 0.91 | ST | 0
67386 | 72.73 |  | 0.87 | ST | 0
67387 | 72.73 |  | 0.86 | PS | 0
67470 | 72.73 |  | 1 | PS | 0
67490 | 72.73 |  | 1 | PS | 0
66033 | 72.74 |  | 0.98 | PS | 0.01
66220 | 72.74 |  | 1 | PS | 0
66231 | 72.74 |  | 0.99 | PS | 0
66256 | 72.74 |  | 1 | PS | 0
66660 | 72.74 |  | 1 | PS | 0
66861 | 72.74 |  | 0.86 | PS | 0
66873 | 72.74 |  | 0.91 | PS | 0
67015 | 72.74 |  | 0.94 | PS | 0
67374 | 72.74 |  | 0.89 | PS | 0
65994 | 72.75 |  | 0.98 | PS | 0.01
66178 | 72.75 |  | 1.1 | PS | 0
66227 | 72.75 |  | 1.1 | PS | 0
66255 | 72.75 |  | 1.1 | PS | 0
67097 | 72.75 |  | 0.85 | PS | 0
67114 | 72.75 |  | 1 | PS | 0
67134 | 72.75 |  | 0.98 | PS | 0
67266 | 72.75 |  | 0.87 | PS | 0
67487 | 72.75 |  | 1 | PS | 0
67489 | 72.75 |  | 1 | PS | 0
66148 | 72.76 |  | 1 | PS | 0.01
66169 | 72.76 |  | 1.1 | PS | 0
66187 | 72.76 |  | 1 | PS | 0
66253 | 72.76 |  | 1 | PS | 0
66265 | 72.76 |  | 1.1 | PS | 0
67054 | 72.76 |  | 0.99 | PS | 0
67366 | 72.76 |  | 0.92 | PS | 0
67471 | 72.76 |  | 1 | PS | 0
67488 | 72.76 |  | 1 | PS | 0
66027 | 72.77 |  | 0.99 | PS | 0.01
66217 | 72.77 |  | 1 | PS | 0
66219 | 72.77 |  | 1 | PS | 0
66252 | 72.77 |  | 1 | PS | 0
66254 | 72.77 |  | 1.1 | PS | 0
66860 | 72.77 |  | 0.86 | PS | 0
66892 | 72.77 |  | 0.89 | PS | 0
67022 | 72.77 |  | 0.88 | PS | 0
67070 | 72.77 |  | 1 | PS | 0
67176 | 72.77 |  | 0.9 | PS | 0
67373 | 72.77 |  | 0.88 | PS | 0
66136 | 72.78 |  | 1.1 | PS | 0.01
66170 | 72.78 |  | 1.1 | PS | 0
66251 | 72.78 |  | 1 | PS | 0
66643 | 72.78 |  | 1 | PS | 0
66661 | 72.78 |  | 1.1 | PS | 0
66900 | 72.78 |  | 0.91 | PS | 0
67041 | 72.78 |  | 0.82 | PS | 0
67195 | 72.78 |  | 0.93 | PS | 0
65999 | 72.79 |  | 1 | PS | 0.01
66100 | 72.79 |  | 1.1 | PS | 0
66642 | 72.79 |  | 1.1 | PS | 0
66872 | 72.79 |  | 0.89 | PS | 0
67084 | 72.79 |  | 0.88 | PS | 0
67168 | 72.79 |  | 0.92 | PS | 0
67235 | 72.79 |  | 0.91 | PS | 0
67342 | 72.79 |  | 0.88 | PS | 0
67349 | 72.79 |  | 0.9 | PS | 0
66032 | 72.8 |  | 1 | PS | 0.01
66054 | 72.8 |  | 1.1 | PS | 0
66073 | 72.8 |  | 1.1 | PS | 0
66143 | 72.8 |  | 1 | PS | 0
66232 | 72.8 |  | 1 | PS | 0
66870 | 72.8 |  | 0.89 | PS | 0
67225 | 72.8 |  | 0.88 | PS | 0
67362 | 72.8 |  | 0.93 | PS | 0
67365 | 72.8 |  | 0.93 | PS | 0
67472 | 72.8 |  | 1 | PS | 0
66118 | 72.81 |  | 1.1 | PS | 0.01
66147 | 72.81 |  | 1 | PS | 0
66218 | 72.81 |  | 1 | PS | 0
66899 | 72.81 |  | 0.91 | PS | 0
67363 | 72.81 |  | 0.93 | PS | 0
67364 | 72.81 |  | 0.87 | PS | 0
66250 | 72.82 |  | 1 | PS | 0.01
66264 | 72.82 |  | 1.1 | PS | 0
66871 | 72.82 |  | 0.89 | PS | 0
67135 | 72.82 |  | 0.97 | PS | 0
67223 | 72.82 |  | 0.93 | PS | 0
65995 | 72.83 |  | 1 | PS | 0.01
66026 | 72.83 |  | 0.99 | PS | 0
66082 | 72.83 |  | 1.1 | PS | 0
66101 | 72.83 |  | 1 | PS | 0
66179 | 72.83 |  | 1.1 | PS | 0
66188 | 72.83 |  | 1 | PS | 0
66233 | 72.83 |  | 1 | PS | 0
66237 | 72.83 |  | 1 | PS | 0
66662 | 72.83 |  | 1.1 | PS | 0
67175 | 72.83 |  | 0.91 | PS | 0
67204 | 72.83 |  | 0.93 | PS | 0
67267 | 72.83 |  | 0.88 | PS | 0
67343 | 72.83 |  | 0.89 | PS | 0
66031 | 72.84 |  | 1 | PS | 0.01
66135 | 72.84 |  | 1.1 | PS | 0
66234 | 72.84 |  | 0.99 | PS | 0
66641 | 72.84 |  | 1 | PS | 0
66893 | 72.84 |  | 0.9 | PS | 0
67113 | 72.84 |  | 0.97 | PS | 0
67146 | 72.84 |  | 0.87 | PS | 0
67169 | 72.84 |  | 0.89 | PS | 0
67348 | 72.84 |  | 0.9 | PS | 0
66236 | 72.85 |  | 1 | PS | 0.01
66249 | 72.85 |  | 1 | PS | 0
66640 | 72.85 |  | 1 | PS | 0
67021 | 72.85 |  | 0.9 | PS | 0
67071 | 72.85 |  | 0.95 | PS | 0
67234 | 72.85 |  | 0.9 | PS | 0
66000 | 72.86 |  | 1 | PS | 0.01
66235 | 72.86 |  | 1 | PS | 0
66263 | 72.86 |  | 1 | PS | 0
66636 | 72.86 |  | 1.1 | PS | 0
66663 | 72.86 |  | 1 | PS | 0
66898 | 72.86 |  | 0.89 | PS | 0
67042 | 72.86 |  | 0.85 | PS | 0
67055 | 72.86 |  | 0.94 | PS | 0
67096 | 72.86 |  | 0.86 | PS | 0
67344 | 72.86 |  | 0.89 | PS | 0
67345 | 72.86 |  | 0.9 | PS | 0
67347 | 72.86 |  | 0.91 | PS | 0
66020 | 72.87 |  | 1 | PS | 0.01
66117 | 72.87 |  | 1.1 | PS | 0
66142 | 72.87 |  | 1 | PS | 0
66171 | 72.87 |  | 1.1 | PS | 0
66894 | 72.87 |  | 0.86 | PS | 0
67083 | 72.87 |  | 0.88 | PS | 0
67205 | 72.87 |  | 0.9 | PS | 0
67346 | 72.87 |  | 0.89 | PS | 0
65996 | 72.88 |  | 1 | PS | 0.01
66053 | 72.88 |  | 1.1 | PS | 0
66081 | 72.88 |  | 1.1 | PS | 0
66895 | 72.88 |  | 0.88 | PS | 0
66897 | 72.88 |  | 0.87 | PS | 0
67196 | 72.88 |  | 0.93 | PS | 0
67224 | 72.88 |  | 0.92 | PS | 0
66025 | 72.89 |  | 0.98 | PS | 0.01
66072 | 72.89 |  | 1.1 | PS | 0
66134 | 72.89 |  | 1.1 | PS | 0
66262 | 72.89 |  | 1 | PS | 0
67174 | 72.89 |  | 0.91 | PS | 0
67255 | 72.89 |  | 0.91 | PS | 0
66106 | 72.9 |  | 1.1 | PS | 0.01
66155 | 72.9 |  | 1 | PS | 0
66259 | 72.9 |  | 1 | PS | 0
66261 | 72.9 |  | 1 | PS | 0
66896 | 72.9 |  | 0.9 | PS | 0
66248 | 72.91 |  | 1 | PS | 0.01
67170 | 72.91 |  | 0.95 | PS | 0
66024 | 72.92 |  | 0.97 | PS | 0.01
66189 | 72.92 |  | 1 | PS | 0
66274 | 72.92 |  | 1 | PS | 0
66639 | 72.92 |  | 1 | PS | 0
67020 | 72.92 |  | 0.89 | PS | 0
67137 | 72.92 |  | 0.88 | PS | 0
67171 | 72.92 |  | 0.91 | PS | 0
67268 | 72.92 |  | 0.89 | PS | 0
65997 | 72.93 |  | 1 | PS | 0.01
66021 | 72.93 |  | 1.1 | PS | 0
66102 | 72.93 |  | 1.1 | PS | 0
66216 | 72.93 |  | 1 | PS | 0
66260 | 72.93 |  | 1 | PS | 0
66635 | 72.93 |  | 1.1 | PS | 0
66638 | 72.93 |  | 1 | PS | 0
66995 | 72.93 |  | 0.91 | PS | 0
67095 | 72.93 |  | 0.87 | PS | 0
67173 | 72.93 |  | 0.9 | PS | 0
67233 | 72.93 |  | 0.9 | PS | 0
66001 | 72.94 |  | 1 | PS | 0.01
66022 | 72.94 |  | 1 | PS | 0
66023 | 72.94 |  | 0.99 | PS | 0
66071 | 72.94 |  | 1.1 | PS | 0
66080 | 72.94 |  | 1.1 | PS | 0
66172 | 72.94 |  | 1.1 | PS | 0
66180 | 72.94 |  | 1.1 | PS | 0
66273 | 72.94 |  | 1 | PS | 0
66664 | 72.94 |  | 1.1 | PS | 0
67043 | 72.94 |  | 0.88 | PS | 0
67136 | 72.94 |  | 0.95 | PS | 0
67197 | 72.94 |  | 0.94 | PS | 0
66133 | 72.95 |  | 1.1 | PS | 0.01
66923 | 72.95 |  | 0.92 | PS | 0
67014 | 72.95 |  | 0.92 | PS | 0
67082 | 72.95 |  | 0.89 | PS | 0
67056 | 72.96 |  | 0.92 | PS | 0.01
67081 | 72.96 |  | 0.93 | PS | 0
67172 | 72.96 |  | 0.9 | PS | 0
66002 | 72.97 |  | 1 | PS | 0.01
66008 | 72.97 |  | 1 | PS | 0
66270 | 72.97 |  | 1 | PS | 0
66271 | 72.97 |  | 1 | PS | 0
66272 | 72.97 |  | 1 | PS | 0
66637 | 72.97 |  | 1 | PS | 0
66924 | 72.97 |  | 0.91 | PS | 0
66926 | 72.97 |  | 0.9 | PS | 0
67112 | 72.97 |  | 0.93 | PS | 0
67206 | 72.97 |  | 0.91 | PS | 0
67207 | 72.97 |  | 0.92 | PS | 0
66156 | 72.98 |  | 1.1 | PS | 0.01
66181 | 72.98 |  | 1.1 | PS | 0
66925 | 72.98 |  | 0.92 | PS | 0
67198 | 72.98 |  | 0.92 | PS | 0
67269 | 72.98 |  | 0.9 | PS | 0
66103 | 72.99 |  | 1.1 | PS | 0.01
66190 | 72.99 |  | 1 | PS | 0
66994 | 72.99 |  | 0.9 | PS | 0
66003 | 73 |  | 1 | PS | 0.01
66070 | 73 |  | 1.1 | PS | 0
66107 | 73 |  | 1.1 | PS | 0
66215 | 73 |  | 1 | PS | 0
66665 | 73 |  | 1 | PS | 0
67019 | 73 |  | 0.89 | PS | 0
67044 | 73 |  | 0.91 | PS | 0
67232 | 73 |  | 0.89 | PS | 0
67256 | 73 |  | 0.92 | PS | 0
66004 | 73.01 |  | 0.99 | PS | 0.01
66006 | 73.01 |  | 1.1 | PS | 0
66007 | 73.01 |  | 1.1 | PS | 0
66079 | 73.01 |  | 1.1 | PS | 0
66173 | 73.01 |  | 1 | PS | 0
67138 | 73.01 |  | 0.9 | PS | 0
67208 | 73.01 |  | 0.9 | PS | 0
67281 | 73.01 |  | 0.88 | PS | 0
66141 | 73.02 |  | 1.1 | PS | 0.01
67221 | 73.02 |  | 0.93 | PS | 0
66005 | 73.03 |  | 1 | PS | 0.01
66104 | 73.03 |  | 1.1 | PS | 0
66674 | 73.03 |  | 1 | PS | 0
67013 | 73.03 |  | 0.92 | PS | 0
67094 | 73.03 |  | 0.88 | PS | 0
66132 | 73.04 |  | 1.1 | PS | 0.01
66157 | 73.04 |  | 1 | PS | 0
67145 | 73.04 |  | 0.92 | PS | 0
66078 | 73.05 |  | 1 | PS | 0.01
66666 | 73.05 |  | 1.1 | PS | 0
67018 | 73.05 |  | 0.9 | PS | 0
67057 | 73.05 |  | 0.91 | PS | 0
67231 | 73.05 |  | 0.88 | PS | 0
67270 | 73.05 |  | 0.92 | PS | 0
66069 | 73.06 |  | 1.1 | PS | 0.01
66108 | 73.06 |  | 1.1 | PS | 0
66191 | 73.06 |  | 1 | PS | 0
66993 | 73.06 |  | 0.88 | PS | 0
67017 | 73.06 |  | 0.91 | PS | 0
67045 | 73.06 |  | 0.91 | PS | 0
67111 | 73.06 |  | 0.9 | PS | 0
67220 | 73.06 |  | 0.92 | PS | 0
67230 | 73.06 |  | 0.88 | PS | 0
67257 | 73.06 |  | 0.91 | PS | 0
66077 | 73.07 |  | 1 | PS | 0.01
66182 | 73.07 |  | 1.1 | PS | 0
66214 | 73.07 |  | 1 | PS | 0
66673 | 73.07 |  | 1 | PS | 0
67080 | 73.07 |  | 0.92 | PS | 0
67271 | 73.07 |  | 0.91 | PS | 0
66105 | 73.08 |  | 1.1 | PS | 0.01
66667 | 73.08 |  | 1 | PS | 0
67072 | 73.08 |  | 0.92 | PS | 0
67093 | 73.08 |  | 0.9 | PS | 0
67280 | 73.08 |  | 0.9 | PS | 0
66068 | 73.09 |  | 1 | PS | 0.01
66158 | 73.09 |  | 1.1 | PS | 0
66174 | 73.09 |  | 1 | PS | 0
66992 | 73.09 |  | 0.92 | PS | 0
66109 | 73.1 |  | 1.1 | PS | 0.01
66192 | 73.1 |  | 1.1 | PS | 0
66213 | 73.1 |  | 1.1 | PS | 0
66672 | 73.1 |  | 1 | PS | 0
66990 | 73.1 |  | 0.91 | PS | 0
67007 | 73.1 |  | 0.92 | PS | 0
67258 | 73.1 |  | 0.91 | PS | 0
67259 | 73.1 |  | 0.91 | PS | 0
67260 | 73.1 |  | 0.92 | PS | 0
66076 | 73.11 |  | 1 | PS | 0.01
66131 | 73.11 |  | 1.1 | PS | 0
66668 | 73.11 |  | 1 | PS | 0
66991 | 73.11 |  | 0.9 | PS | 0
67046 | 73.11 |  | 0.91 | PS | 0
66140 | 73.12 |  | 1 | PS | 0.01
66669 | 73.12 |  | 1.1 | PS | 0
67012 | 73.12 |  | 0.9 | PS | 0
67073 | 73.12 |  | 0.92 | PS | 0
66067 | 73.13 |  | 1.1 | PS | 0.01
66075 | 73.13 |  | 1 | PS | 0
66116 | 73.13 |  | 1 | PS | 0
66671 | 73.13 |  | 1.1 | PS | 0
67008 | 73.13 |  | 0.91 | PS | 0
67139 | 73.13 |  | 0.92 | PS | 0
66670 | 73.14 |  | 1.1 | PS | 0.01
67104 | 73.14 |  | 0.91 | PS | 0
67047 | 73.15 |  | 0.92 | PS | 0.01
67058 | 73.15 |  | 0.91 | PS | 0
66115 | 73.16 |  | 1 | PS | 0.01
66159 | 73.16 |  | 1.1 | PS | 0
66183 | 73.16 |  | 1 | PS | 0
67009 | 73.16 |  | 0.89 | PS | 0
67010 | 73.16 |  | 0.91 | PS | 0
67011 | 73.16 |  | 0.91 | PS | 0
67332 | 73.16 |  | 0.91 | PS | 0
66064 | 73.17 |  | 1 | PS | 0.01
66110 | 73.17 |  | 1.1 | PS | 0
66212 | 73.17 |  | 1.1 | PS | 0
67074 | 73.17 |  | 0.92 | PS | 0
67110 | 73.17 |  | 0.9 | PS | 0
66065 | 73.18 |  | 1 | PS | 0.01
66066 | 73.18 |  | 1.1 | PS | 0
66130 | 73.18 |  | 1 | PS | 0
66139 | 73.18 |  | 1 | PS | 0
66193 | 73.18 |  | 1.1 | PS | 0
66114 | 73.19 |  | 1 | PS | 0.01
66184 | 73.19 |  | 1 | PS | 0
66194 | 73.19 |  | 1.1 | PS | 0
66211 | 73.19 |  | 1.1 | PS | 0
67079 | 73.19 |  | 0.94 | PS | 0
67105 | 73.19 |  | 0.91 | PS | 0
67140 | 73.19 |  | 0.91 | PS | 0
66113 | 73.2 |  | 1 | PS | 0.01
66129 | 73.2 |  | 1.1 | PS | 0
66138 | 73.2 |  | 1 | PS | 0
66160 | 73.2 |  | 1 | PS | 0
66207 | 73.2 |  | 1 | PS | 0
67049 | 73.2 |  | 0.91 | PS | 0
66111 | 73.21 |  | 1.1 | PS | 0.01
66112 | 73.21 |  | 1.1 | PS | 0
67048 | 73.21 |  | 0.94 | PS | 0
67059 | 73.21 |  | 0.92 | PS | 0
67060 | 73.21 |  | 0.92 | PS | 0
67144 | 73.21 |  | 0.92 | PS | 0
66164 | 73.22 |  | 1.1 | PS | 0.01
66185 | 73.22 |  | 1 | PS | 0
66208 | 73.22 |  | 1 | PS | 0
66210 | 73.22 |  | 1.1 | PS | 0
67109 | 73.22 |  | 0.89 | PS | 0
66127 | 73.23 |  | 1.1 | PS | 0.01
66128 | 73.23 |  | 1 | PS | 0
67078 | 73.23 |  | 0.94 | PS | 0
67141 | 73.23 |  | 0.9 | PS | 0
66161 | 73.24 |  | 1 | PS | 0.01
66209 | 73.24 |  | 1 | PS | 0
67075 | 73.24 |  | 0.91 | PS | 0
67106 | 73.24 |  | 0.91 | PS | 0
67143 | 73.24 |  | 0.91 | PS | 0
66162 | 73.25 |  | 1 | PS | 0.01
66195 | 73.25 |  | 1 | PS | 0
67077 | 73.25 |  | 0.93 | PS | 0
67107 | 73.25 |  | 0.9 | PS | 0
66163 | 73.26 |  | 1.1 | PS | 0.01
66196 | 73.26 |  | 1.1 | PS | 0
67076 | 73.26 |  | 0.92 | PS | 0
67108 | 73.26 |  | 0.93 | PS | 0
67142 | 73.26 |  | 0.94 | PS | 0

## Art 1
SiPM # | Serial NO. | Vop[V] | Gain | Dark[Mcps]
65 | 66047 | 71.91 | 750000 | 0.94
66 | 66048 | 71.92 |  | 0.96
64 | 66046 | 71.95 |  | 0.94
69 | 66051 | 71.95 |  | 0.93
70 | 66052 | 71.95 |  | 0.96
67 | 66049 | 71.97 |  | 0.93
68 | 66050 | 71.99 |  | 0.92
63 | 66045 | 72.01 |  | 0.96
5 | 65987 | 72.05 |  | 0.96
59 | 66041 | 72.06 |  | 0.96
62 | 66044 | 72.06 |  | 0.92
219 | 66201 | 72.09 |  | 0.97
6 | 65988 | 72.12 |  | 0.94
61 | 66043 | 72.12 |  | 0.91
58 | 66040 | 72.13 |  | 0.94
107 | 66089 | 72.14 |  | 0.96
106 | 66088 | 72.15 |  | 0.99
33 | 66015 | 72.17 |  | 1
32 | 66014 | 72.18 |  | 1
57 | 66039 | 72.2 |  | 0.93
60 | 66042 | 72.2 |  | 0.92
169 | 66151 | 72.2 |  | 1
34 | 66016 | 72.24 |  | 1
105 | 66087 | 72.25 |  | 0.98
108 | 66090 | 72.25 |  | 0.99
170 | 66152 | 72.26 |  | 1
7 | 65989 | 72.27 |  | 0.95
31 | 66013 | 72.28 |  | 1
104 | 66086 | 72.3 |  | 1
35 | 66017 | 72.31 |  | 1
56 | 66038 | 72.31 |  | 0.95
109 | 66091 | 72.31 |  | 1
220 | 66202 | 72.31 |  | 0.99
1 | 65983 | 72.32 |  | 0.95
218 | 66200 | 72.33 |  | 1
8 | 65990 | 72.36 |  | 0.96
103 | 66085 | 72.36 |  | 1
36 | 66018 | 72.37 |  | 1
171 | 66153 | 72.37 |  | 1
30 | 66012 | 72.39 |  | 1
55 | 66037 | 72.39 |  | 0.98
221 | 66203 | 72.4 |  | 1
217 | 66199 | 72.41 |  | 1
2 | 65984 | 72.42 |  | 0.97
172 | 66154 | 72.42 |  | 1
113 | 66095 | 72.43 |  | 1
168 | 66150 | 72.43 |  | 1
77 | 66059 | 72.44 |  | 1.1
29 | 66011 | 72.45 |  | 1.1
37 | 66019 | 72.45 |  | 1.1
110 | 66092 | 72.45 |  | 0.98
80 | 66062 | 72.46 |  | 1.1
76 | 66058 | 72.47 |  | 1.1
216 | 66198 | 72.47 |  | 1
222 | 66204 | 72.47 |  | 1
167 | 66149 | 72.48 |  | 1
185 | 66167 | 72.48 |  | 1.1
9 | 65991 | 72.49 |  | 0.97
78 | 66060 | 72.49 |  | 1.1
81 | 66063 | 72.49 |  | 1.1
139 | 66121 | 72.49 |  | 1.1
287 | 66269 | 72.49 |  | 1
54 | 66036 | 72.5 |  | 0.95
79 | 66061 | 72.5 |  | 1.1
114 | 66096 | 72.5 |  | 1
184 | 66166 | 72.5 |  | 1.1
140 | 66122 | 72.51 |  | 1.1
186 | 66168 | 72.51 |  | 1.2
48 | 66030 | 72.52 |  | 1.1
111 | 66093 | 72.52 |  | 1
138 | 66120 | 72.52 |  | 1.1
142 | 66124 | 72.52 |  | 1.1
286 | 66268 | 72.52 |  | 1
3 | 65985 | 72.53 |  | 0.95
28 | 66010 | 72.53 |  | 1.1
141 | 66123 | 72.54 |  | 1.1
261 | 66243 | 72.54 |  | 1
75 | 66057 | 72.55 |  | 1.1
183 | 66165 | 72.55 |  | 1.1
92 | 66074 | 72.56 |  | 1.1
143 | 66125 | 72.56 |  | 1.1
164 | 66146 | 72.56 |  | 1
262 | 66244 | 72.56 |  | 1
53 | 66035 | 72.57 |  | 0.97
215 | 66197 | 72.57 |  | 1
223 | 66205 | 72.57 |  | 0.98
10 | 65992 | 72.58 |  | 0.97
112 | 66094 | 72.58 |  | 1
193 | 66175 | 72.58 |  | 1.1
241 | 66223 | 72.58 |  | 1.1
263 | 66245 | 72.58 |  | 1
115 | 66097 | 72.59 |  | 1
242 | 66224 | 72.59 |  | 1.1
4 | 65986 | 72.6 |  | 0.96
260 | 66242 | 72.61 |  | 1.1
264 | 66246 | 72.61 |  | 1
47 | 66029 | 72.62 |  | 1
74 | 66056 | 72.62 |  | 1.1
27 | 66009 | 72.63 |  | 1.1
240 | 66222 | 72.63 |  | 1.1
243 | 66225 | 72.63 |  | 1.1
259 | 66241 | 72.63 |  | 1.1
102 | 66084 | 72.64 |  | 1
285 | 66267 | 72.64 |  | 1.1
116 | 66098 | 72.65 |  | 1
144 | 66126 | 72.65 |  | 1.1
163 | 66145 | 72.65 |  | 1
194 | 66176 | 72.65 |  | 1.1
204 | 66186 | 72.65 |  | 1
265 | 66247 | 72.65 |  | 1.1
11 | 65993 | 72.67 |  | 0.95
52 | 66034 | 72.68 |  | 1
224 | 66206 | 72.68 |  | 0.99
244 | 66226 | 72.68 |  | 1.1
239 | 66221 | 72.69 |  | 1
258 | 66240 | 72.69 |  | 1
276 | 66258 | 72.69 |  | 1
284 | 66266 | 72.69 |  | 1.1
46 | 66028 | 72.7 |  | 1
16 | 65998 | 72.71 |  | 1
195 | 66177 | 72.71 |  | 1.1
275 | 66257 | 72.71 |  | 1.1
73 | 66055 | 72.72 |  | 1.1
155 | 66137 | 72.72 |  | 1.1
246 | 66228 | 72.72 |  | 1
256 | 66238 | 72.72 |  | 1.1
257 | 66239 | 72.72 |  | 1.1
101 | 66083 | 72.73 |  | 1.1
117 | 66099 | 72.73 |  | 1.1
137 | 66119 | 72.73 |  | 1.1
162 | 66144 | 72.73 |  | 1
247 | 66229 | 72.73 |  | 1
248 | 66230 | 72.73 |  | 1
51 | 66033 | 72.74 |  | 0.98
238 | 66220 | 72.74 |  | 1
249 | 66231 | 72.74 |  | 0.99
274 | 66256 | 72.74 |  | 1
12 | 65994 | 72.75 |  | 0.98
196 | 66178 | 72.75 |  | 1.1
245 | 66227 | 72.75 |  | 1.1
273 | 66255 | 72.75 |  | 1.1
166 | 66148 | 72.76 |  | 1
187 | 66169 | 72.76 |  | 1.1
205 | 66187 | 72.76 |  | 1
271 | 66253 | 72.76 |  | 1
283 | 66265 | 72.76 |  | 1.1
45 | 66027 | 72.77 |  | 0.99
235 | 66217 | 72.77 |  | 1
237 | 66219 | 72.77 |  | 1
270 | 66252 | 72.77 |  | 1
272 | 66254 | 72.77 |  | 1.1
154 | 66136 | 72.78 |  | 1.1
188 | 66170 | 72.78 |  | 1.1
269 | 66251 | 72.78 |  | 1
17 | 65999 | 72.79 |  | 1
118 | 66100 | 72.79 |  | 1.1
50 | 66032 | 72.8 |  | 1
72 | 66054 | 72.8 |  | 1.1
91 | 66073 | 72.8 |  | 1.1
161 | 66143 | 72.8 |  | 1
250 | 66232 | 72.8 |  | 1
136 | 66118 | 72.81 |  | 1.1
165 | 66147 | 72.81 |  | 1
236 | 66218 | 72.81 |  | 1
268 | 66250 | 72.82 |  | 1
282 | 66264 | 72.82 |  | 1.1
13 | 65995 | 72.83 |  | 1
44 | 66026 | 72.83 |  | 0.99
100 | 66082 | 72.83 |  | 1.1
119 | 66101 | 72.83 |  | 1
197 | 66179 | 72.83 |  | 1.1
206 | 66188 | 72.83 |  | 1
251 | 66233 | 72.83 |  | 1
255 | 66237 | 72.83 |  | 1
49 | 66031 | 72.84 |  | 1
153 | 66135 | 72.84 |  | 1.1
252 | 66234 | 72.84 |  | 0.99
254 | 66236 | 72.85 |  | 1
267 | 66249 | 72.85 |  | 1
18 | 66000 | 72.86 |  | 1
253 | 66235 | 72.86 |  | 1
281 | 66263 | 72.86 |  | 1
38 | 66020 | 72.87 |  | 1
135 | 66117 | 72.87 |  | 1.1
160 | 66142 | 72.87 |  | 1
189 | 66171 | 72.87 |  | 1.1
14 | 65996 | 72.88 |  | 1
71 | 66053 | 72.88 |  | 1.1
99 | 66081 | 72.88 |  | 1.1
43 | 66025 | 72.89 |  | 0.98
90 | 66072 | 72.89 |  | 1.1
152 | 66134 | 72.89 |  | 1.1
280 | 66262 | 72.89 |  | 1
124 | 66106 | 72.9 |  | 1.1
173 | 66155 | 72.9 |  | 1
277 | 66259 | 72.9 |  | 1
279 | 66261 | 72.9 |  | 1
266 | 66248 | 72.91 |  | 1
42 | 66024 | 72.92 |  | 0.97
207 | 66189 | 72.92 |  | 1
292 | 66274 | 72.92 |  | 1
15 | 65997 | 72.93 |  | 1
39 | 66021 | 72.93 |  | 1.1
120 | 66102 | 72.93 |  | 1.1
234 | 66216 | 72.93 |  | 1
278 | 66260 | 72.93 |  | 1
19 | 66001 | 72.94 |  | 1
40 | 66022 | 72.94 |  | 1
41 | 66023 | 72.94 |  | 0.99
89 | 66071 | 72.94 |  | 1.1
98 | 66080 | 72.94 |  | 1.1
190 | 66172 | 72.94 |  | 1.1
198 | 66180 | 72.94 |  | 1.1
291 | 66273 | 72.94 |  | 1
151 | 66133 | 72.95 |  | 1.1
20 | 66002 | 72.97 |  | 1
26 | 66008 | 72.97 |  | 1
288 | 66270 | 72.97 |  | 1
289 | 66271 | 72.97 |  | 1
290 | 66272 | 72.97 |  | 1
174 | 66156 | 72.98 |  | 1.1
199 | 66181 | 72.98 |  | 1.1
121 | 66103 | 72.99 |  | 1.1
208 | 66190 | 72.99 |  | 1
21 | 66003 | 73 |  | 1
88 | 66070 | 73 |  | 1.1
125 | 66107 | 73 |  | 1.1
233 | 66215 | 73 |  | 1
22 | 66004 | 73.01 |  | 0.99
24 | 66006 | 73.01 |  | 1.1
25 | 66007 | 73.01 |  | 1.1
97 | 66079 | 73.01 |  | 1.1
191 | 66173 | 73.01 |  | 1
159 | 66141 | 73.02 |  | 1.1
23 | 66005 | 73.03 |  | 1
122 | 66104 | 73.03 |  | 1.1
150 | 66132 | 73.04 |  | 1.1
175 | 66157 | 73.04 |  | 1
96 | 66078 | 73.05 |  | 1
87 | 66069 | 73.06 |  | 1.1
126 | 66108 | 73.06 |  | 1.1
209 | 66191 | 73.06 |  | 1
95 | 66077 | 73.07 |  | 1
200 | 66182 | 73.07 |  | 1.1
232 | 66214 | 73.07 |  | 1
123 | 66105 | 73.08 |  | 1.1
86 | 66068 | 73.09 |  | 1
176 | 66158 | 73.09 |  | 1.1
192 | 66174 | 73.09 |  | 1
127 | 66109 | 73.1 |  | 1.1
210 | 66192 | 73.1 |  | 1.1
231 | 66213 | 73.1 |  | 1.1
94 | 66076 | 73.11 |  | 1
149 | 66131 | 73.11 |  | 1.1
158 | 66140 | 73.12 |  | 1
85 | 66067 | 73.13 |  | 1.1
93 | 66075 | 73.13 |  | 1
134 | 66116 | 73.13 |  | 1
133 | 66115 | 73.16 |  | 1
177 | 66159 | 73.16 |  | 1.1
201 | 66183 | 73.16 |  | 1
82 | 66064 | 73.17 |  | 1
128 | 66110 | 73.17 |  | 1.1
230 | 66212 | 73.17 |  | 1.1
83 | 66065 | 73.18 |  | 1
84 | 66066 | 73.18 |  | 1.1
148 | 66130 | 73.18 |  | 1
157 | 66139 | 73.18 |  | 1
211 | 66193 | 73.18 |  | 1.1
132 | 66114 | 73.19 |  | 1
202 | 66184 | 73.19 |  | 1
212 | 66194 | 73.19 |  | 1.1
229 | 66211 | 73.19 |  | 1.1
131 | 66113 | 73.2 |  | 1
147 | 66129 | 73.2 |  | 1.1
156 | 66138 | 73.2 |  | 1
178 | 66160 | 73.2 |  | 1
225 | 66207 | 73.2 |  | 1
129 | 66111 | 73.21 |  | 1.1
130 | 66112 | 73.21 |  | 1.1
182 | 66164 | 73.22 |  | 1.1
203 | 66185 | 73.22 |  | 1
226 | 66208 | 73.22 |  | 1
228 | 66210 | 73.22 |  | 1.1
145 | 66127 | 73.23 |  | 1.1
146 | 66128 | 73.23 |  | 1
179 | 66161 | 73.24 |  | 1
227 | 66209 | 73.24 |  | 1
180 | 66162 | 73.25 |  | 1
213 | 66195 | 73.25 |  | 1
181 | 66163 | 73.26 |  | 1.1
214 | 66196 | 73.26 |  | 1.1

## Art 2
SiPM # | Serial NO. | Vop[V] | Gain | Dark[Mcps]
188 | 66822 | 71.7 |  | 0.83
177 | 66811 | 71.71 |  | 0.84
179 | 66813 | 71.71 |  | 0.83
178 | 66812 | 71.72 |  | 0.84
180 | 66814 | 71.73 |  | 0.86
135 | 66769 | 71.74 |  | 0.86
176 | 66810 | 71.74 |  | 0.82
189 | 66823 | 71.74 |  | 0.78
134 | 66768 | 71.75 |  | 0.89
69 | 66703 | 71.77 |  | 0.86
220 | 66854 | 71.77 |  | 0.82
133 | 66767 | 71.78 |  | 0.88
190 | 66824 | 71.78 |  | 0.87
175 | 66809 | 71.79 |  | 0.87
136 | 66770 | 71.8 |  | 0.91
222 | 66856 | 71.8 |  | 0.82
279 | 66913 | 71.81 |  | 0.83
191 | 66825 | 71.82 |  | 0.84
68 | 66702 | 71.83 |  | 0.84
137 | 66771 | 71.84 |  | 0.9
174 | 66808 | 71.84 |  | 0.88
181 | 66815 | 71.84 |  | 0.9
219 | 66853 | 71.84 |  | 0.83
221 | 66855 | 71.85 |  | 0.83
278 | 66912 | 71.85 |  | 0.85
132 | 66766 | 71.86 |  | 0.87
192 | 66826 | 71.86 |  | 0.89
223 | 66857 | 71.86 |  | 0.83
281 | 66915 | 71.87 |  | 0.83
67 | 66701 | 71.91 |  | 0.8
91 | 66725 | 71.91 |  | 0.93
138 | 66772 | 71.91 |  | 0.92
280 | 66914 | 71.91 |  | 0.84
193 | 66827 | 71.92 |  | 0.87
218 | 66852 | 71.92 |  | 0.8
267 | 66901 | 71.92 |  | 0.85
131 | 66765 | 71.93 |  | 0.91
171 | 66805 | 71.93 |  | 0.91
224 | 66858 | 71.95 |  | 0.81
139 | 66773 | 71.96 |  | 0.91
66 | 66700 | 71.97 |  | 0.83
92 | 66726 | 71.97 |  | 0.9
282 | 66916 | 71.99 |  | 0.84
111 | 66745 | 72 |  | 0.84
44 | 66678 | 72.01 |  | 0.84
130 | 66764 | 72.01 |  | 0.9
170 | 66804 | 72.01 |  | 0.94
217 | 66851 | 72.01 |  | 0.82
70 | 66704 | 72.02 |  | 0.83
93 | 66727 | 72.02 |  | 0.92
166 | 66800 | 72.02 |  | 0.8
186 | 66820 | 72.02 |  | 0.78
154 | 66788 | 72.03 |  | 0.77
268 | 66902 | 72.03 |  | 0.85
43 | 66677 | 72.04 |  | 0.87
65 | 66699 | 72.04 |  | 0.82
112 | 66746 | 72.04 |  | 0.81
128 | 66762 | 72.04 |  | 0.91
155 | 66789 | 72.04 |  | 0.81
156 | 66790 | 72.04 |  | 0.78
110 | 66744 | 72.05 |  | 0.75
252 | 66886 | 72.05 |  | 1
45 | 66679 | 72.06 |  | 0.9
71 | 66705 | 72.06 |  | 0.76
157 | 66791 | 72.07 |  | 0.79
94 | 66728 | 72.08 |  | 0.91
173 | 66807 | 72.08 |  | 0.87
187 | 66821 | 72.08 |  | 0.78
216 | 66850 | 72.08 |  | 0.8
42 | 66676 | 72.09 |  | 0.93
90 | 66724 | 72.09 |  | 0.94
129 | 66763 | 72.09 |  | 0.95
185 | 66819 | 72.09 |  | 0.79
109 | 66743 | 72.1 |  | 0.77
113 | 66747 | 72.1 |  | 0.83
184 | 66818 | 72.1 |  | 0.8
64 | 66698 | 72.11 |  | 0.84
127 | 66761 | 72.11 |  | 0.92
152 | 66786 | 72.11 |  | 0.78
153 | 66787 | 72.11 |  | 0.79
158 | 66792 | 72.11 |  | 0.8
169 | 66803 | 72.11 |  | 0.9
283 | 66917 | 72.11 |  | 0.81
46 | 66680 | 72.13 |  | 0.91
72 | 66706 | 72.13 |  | 0.8
95 | 66729 | 72.13 |  | 0.96
269 | 66903 | 72.13 |  | 0.85
114 | 66748 | 72.14 |  | 0.84
183 | 66817 | 72.14 |  | 0.83
253 | 66887 | 72.14 |  | 0.99
89 | 66723 | 72.15 |  | 0.95
159 | 66793 | 72.15 |  | 0.82
151 | 66785 | 72.16 |  | 0.77
168 | 66802 | 72.16 |  | 0.92
172 | 66806 | 72.16 |  | 0.82
63 | 66697 | 72.17 |  | 0.83
108 | 66742 | 72.17 |  | 0.8
140 | 66774 | 72.17 |  | 0.94
182 | 66816 | 72.17 |  | 0.83
225 | 66859 | 72.17 |  | 0.85
16 | 66650 | 72.18 |  | 0.98
126 | 66760 | 72.18 |  | 0.92
205 | 66839 | 72.18 |  | 0.84
73 | 66707 | 72.19 |  | 0.83
96 | 66730 | 72.19 |  | 0.94
115 | 66749 | 72.19 |  | 0.87
150 | 66784 | 72.19 |  | 0.79
17 | 66651 | 72.2 |  | 0.94
19 | 66653 | 72.2 |  | 0.94
47 | 66681 | 72.2 |  | 0.93
88 | 66722 | 72.2 |  | 0.97
160 | 66794 | 72.2 |  | 0.81
254 | 66888 | 72.2 |  | 0.94
41 | 66675 | 72.21 |  | 0.94
161 | 66795 | 72.21 |  | 0.83
162 | 66796 | 72.21 |  | 0.87
167 | 66801 | 72.22 |  | 0.91
18 | 66652 | 72.23 |  | 0.9
62 | 66696 | 72.23 |  | 0.85
107 | 66741 | 72.23 |  | 0.81
163 | 66797 | 72.23 |  | 0.86
284 | 66918 | 72.23 |  | 0.82
87 | 66721 | 72.24 |  | 0.96
116 | 66750 | 72.24 |  | 0.81
125 | 66759 | 72.24 |  | 0.93
141 | 66775 | 72.24 |  | 0.92
149 | 66783 | 72.24 |  | 0.81
74 | 66708 | 72.25 |  | 0.85
148 | 66782 | 72.25 |  | 0.83
164 | 66798 | 72.25 |  | 0.84
194 | 66828 | 72.25 |  | 0.97
206 | 66840 | 72.25 |  | 0.86
270 | 66904 | 72.25 |  | 0.85
97 | 66731 | 72.26 |  | 0.97
117 | 66751 | 72.26 |  | 0.89
165 | 66799 | 72.26 |  | 0.86
251 | 66885 | 72.26 |  | 0.97
106 | 66740 | 72.27 |  | 0.83
147 | 66781 | 72.27 |  | 0.86
235 | 66869 | 72.27 |  | 0.85
255 | 66889 | 72.27 |  | 0.93
142 | 66776 | 72.29 |  | 0.89
146 | 66780 | 72.29 |  | 0.86
61 | 66695 | 72.3 |  | 0.85
75 | 66709 | 72.3 |  | 0.87
86 | 66720 | 72.3 |  | 0.91
124 | 66758 | 72.3 |  | 0.95
20 | 66654 | 72.31 |  | 0.97
145 | 66779 | 72.31 |  | 0.88
195 | 66829 | 72.31 |  | 0.95
246 | 66880 | 72.31 |  | 0.99
250 | 66884 | 72.31 |  | 0.9
105 | 66739 | 72.32 |  | 0.85
118 | 66752 | 72.32 |  | 0.85
143 | 66777 | 72.32 |  | 0.88
144 | 66778 | 72.33 |  | 0.86
123 | 66757 | 72.34 |  | 0.92
207 | 66841 | 72.34 |  | 0.86
271 | 66905 | 72.34 |  | 0.84
15 | 66649 | 72.35 |  | 1
60 | 66694 | 72.35 |  | 0.86
104 | 66738 | 72.35 |  | 0.86
48 | 66682 | 72.36 |  | 0.93
21 | 66655 | 72.37 |  | 1
119 | 66753 | 72.37 |  | 0.91
120 | 66754 | 72.37 |  | 0.88
122 | 66756 | 72.37 |  | 0.91
249 | 66883 | 72.37 |  | 0.92
285 | 66919 | 72.37 |  | 0.79
208 | 66842 | 72.38 |  | 0.88
76 | 66710 | 72.39 |  | 0.88
103 | 66737 | 72.39 |  | 0.85
121 | 66755 | 72.39 |  | 0.89
196 | 66830 | 72.39 |  | 0.97
245 | 66879 | 72.39 |  | 0.94
59 | 66693 | 72.4 |  | 0.86
14 | 66648 | 72.41 |  | 1
98 | 66732 | 72.41 |  | 0.93
101 | 66735 | 72.41 |  | 0.86
102 | 66736 | 72.41 |  | 0.9
234 | 66868 | 72.41 |  | 0.86
85 | 66719 | 72.42 |  | 0.94
99 | 66733 | 72.42 |  | 0.93
100 | 66734 | 72.42 |  | 0.91
244 | 66878 | 72.42 |  | 0.9
248 | 66882 | 72.43 |  | 0.98
22 | 66656 | 72.44 |  | 1
58 | 66692 | 72.44 |  | 0.89
77 | 66711 | 72.44 |  | 0.89
197 | 66831 | 72.44 |  | 0.96
209 | 66843 | 72.44 |  | 0.86
84 | 66718 | 72.45 |  | 0.9
272 | 66906 | 72.45 |  | 0.82
286 | 66920 | 72.45 |  | 0.85
49 | 66683 | 72.46 |  | 0.94
78 | 66712 | 72.46 |  | 0.85
210 | 66844 | 72.46 |  | 0.9
80 | 66714 | 72.47 |  | 0.88
83 | 66717 | 72.48 |  | 0.88
233 | 66867 | 72.48 |  | 0.87
79 | 66713 | 72.49 |  | 0.88
81 | 66715 | 72.49 |  | 0.9
243 | 66877 | 72.49 |  | 0.92
23 | 66657 | 72.5 |  | 1
50 | 66684 | 72.5 |  | 0.94
57 | 66691 | 72.5 |  | 0.86
82 | 66716 | 72.5 |  | 0.92
247 | 66881 | 72.5 |  | 0.92
198 | 66832 | 72.51 |  | 0.96
273 | 66907 | 72.51 |  | 0.83
211 | 66845 | 72.53 |  | 0.9
232 | 66866 | 72.54 |  | 0.88
287 | 66921 | 72.54 |  | 0.82
53 | 66687 | 72.55 |  | 0.87
54 | 66688 | 72.55 |  | 0.87
56 | 66690 | 72.55 |  | 0.85
52 | 66686 | 72.56 |  | 0.89
55 | 66689 | 72.56 |  | 0.85
231 | 66865 | 72.56 |  | 0.9
13 | 66647 | 72.57 |  | 1
199 | 66833 | 72.57 |  | 0.95
51 | 66685 | 72.58 |  | 0.88
212 | 66846 | 72.58 |  | 0.89
230 | 66864 | 72.58 |  | 0.88
274 | 66908 | 72.58 |  | 0.87
242 | 66876 | 72.59 |  | 0.97
288 | 66922 | 72.59 |  | 0.83
12 | 66646 | 72.62 |  | 1
200 | 66834 | 72.62 |  | 0.94
213 | 66847 | 72.62 |  | 0.89
24 | 66658 | 72.63 |  | 1
275 | 66909 | 72.63 |  | 0.89
229 | 66863 | 72.64 |  | 0.88
214 | 66848 | 72.65 |  | 0.88
241 | 66875 | 72.65 |  | 0.93
202 | 66836 | 72.66 |  | 0.93
256 | 66890 | 72.66 |  | 0.91
201 | 66835 | 72.67 |  | 0.9
11 | 66645 | 72.68 |  | 1.1
25 | 66659 | 72.68 |  | 1
204 | 66838 | 72.68 |  | 0.87
276 | 66910 | 72.68 |  | 0.94
203 | 66837 | 72.69 |  | 0.92
215 | 66849 | 72.69 |  | 0.89
228 | 66862 | 72.7 |  | 0.91
240 | 66874 | 72.7 |  | 0.91
10 | 66644 | 72.71 |  | 1
257 | 66891 | 72.73 |  | 0.92
277 | 66911 | 72.73 |  | 0.93
26 | 66660 | 72.74 |  | 1
227 | 66861 | 72.74 |  | 0.86
239 | 66873 | 72.74 |  | 0.91
226 | 66860 | 72.77 |  | 0.86
258 | 66892 | 72.77 |  | 0.89
9 | 66643 | 72.78 |  | 1
27 | 66661 | 72.78 |  | 1.1
266 | 66900 | 72.78 |  | 0.91
8 | 66642 | 72.79 |  | 1.1
238 | 66872 | 72.79 |  | 0.89
236 | 66870 | 72.8 |  | 0.89
265 | 66899 | 72.81 |  | 0.91
237 | 66871 | 72.82 |  | 0.89
28 | 66662 | 72.83 |  | 1.1
7 | 66641 | 72.84 |  | 1
259 | 66893 | 72.84 |  | 0.9
6 | 66640 | 72.85 |  | 1
2 | 66636 | 72.86 | all | 1.1
29 | 66663 | 72.86 |  | 1
264 | 66898 | 72.86 |  | 0.89
260 | 66894 | 72.87 |  | 0.86
261 | 66895 | 72.88 |  | 0.88
263 | 66897 | 72.88 |  | 0.87
262 | 66896 | 72.9 |  | 0.9
5 | 66639 | 72.92 |  | 1
1 | 66635 | 72.93 | 750000 | 1.1
4 | 66638 | 72.93 |  | 1
30 | 66664 | 72.94 |  | 1.1
289 | 66923 | 72.95 |  | 0.92
3 | 66637 | 72.97 |  | 1
290 | 66924 | 72.97 |  | 0.91
292 | 66926 | 72.97 |  | 0.9
291 | 66925 | 72.98 |  | 0.92
31 | 66665 | 73 |  | 1
40 | 66674 | 73.03 |  | 1
32 | 66666 | 73.05 |  | 1.1
39 | 66673 | 73.07 |  | 1
33 | 66667 | 73.08 |  | 1
38 | 66672 | 73.1 |  | 1
34 | 66668 | 73.11 |  | 1
35 | 66669 | 73.12 |  | 1.1
37 | 66671 | 73.13 |  | 1.1
36 | 66670 | 73.14 |  | 1.1

## Art 3
SiPM # | Serial NO. | Vop[V] | Gain | Dark[Mcps]
166 | 67155 | 72.06 | 750000 | 0.89
174 | 67163 | 72.06 | 750000 | 0.9
167 | 67156 | 72.07 | 750000 | 0.9
173 | 67162 | 72.08 | 750000 | 0.91
175 | 67164 | 72.08 | 750000 | 0.93
165 | 67154 | 72.09 | 750000 | 0.91
222 | 67211 | 72.09 | 750000 | 0.9
289 | 67278 | 72.09 | 750000 | 0.91
101 | 67090 | 72.1 | 750000 | 0.91
223 | 67212 | 72.1 | 750000 | 0.93
227 | 67216 | 72.1 | 750000 | 0.89
228 | 67217 | 72.1 | 750000 | 0.93
284 | 67273 | 72.1 | 750000 | 0.9
47 | 67036 | 72.11 | 750000 | 0.87
102 | 67091 | 72.11 | 750000 | 0.89
221 | 67210 | 72.11 | 750000 | 0.95
233 | 67222 | 72.11 | 750000 | 0.92
288 | 67277 | 72.11 | 750000 | 0.89
226 | 67215 | 72.12 | 750000 | 0.89
290 | 67279 | 72.12 | 750000 | 0.89
45 | 67034 | 72.13 | 750000 | 0.89
46 | 67035 | 72.13 | 750000 | 0.87
172 | 67161 | 72.13 | 750000 | 0.9
229 | 67218 | 72.13 | 750000 | 0.89
103 | 67092 | 72.14 | 750000 | 0.9
177 | 67166 | 72.14 | 750000 | 0.9
100 | 67089 | 72.15 | 750000 | 0.91
224 | 67213 | 72.15 | 750000 | 0.93
256 | 67245 | 72.15 | 750000 | 0.97
285 | 67274 | 72.15 | 750000 | 0.89
44 | 67033 | 72.16 | 750000 | 0.89
164 | 67153 | 72.16 | 750000 | 0.91
176 | 67165 | 72.16 | 750000 | 0.91
220 | 67209 | 72.16 | 750000 | 0.89
258 | 67247 | 72.16 | 750000 | 0.95
283 | 67272 | 72.16 | 750000 | 0.92
191 | 67180 | 72.17 | 750000 | 0.93
257 | 67246 | 72.17 | 750000 | 0.92
48 | 67037 | 72.19 | 750000 | 0.85
171 | 67160 | 72.19 | 750000 | 0.88
230 | 67219 | 72.19 | 750000 | 0.9
259 | 67248 | 72.19 | 750000 | 0.96
43 | 67032 | 72.2 | 750000 | 0.88
190 | 67179 | 72.2 | 750000 | 0.97
255 | 67244 | 72.2 | 750000 | 0.97
114 | 67103 | 72.21 | 750000 | 0.88
137 | 67126 | 72.21 | 750000 | 0.98
225 | 67214 | 72.21 | 750000 | 0.86
287 | 67276 | 72.21 | 750000 | 0.91
138 | 67127 | 72.22 | 750000 | 1
272 | 67261 | 72.22 | 750000 | 0.87
15 | 67004 | 72.23 | 750000 | 1.1
210 | 67199 | 72.23 | 750000 | 0.91
163 | 67152 | 72.24 | 750000 | 0.86
126 | 67115 | 72.25 | 750000 | 0.96
128 | 67117 | 72.25 | 750000 | 1
189 | 67178 | 72.25 | 750000 | 0.92
49 | 67038 | 72.26 | 750000 | 0.86
42 | 67031 | 72.27 | 750000 | 0.88
75 | 67064 | 72.27 | 750000 | 1
260 | 67249 | 72.27 | 750000 | 0.96
129 | 67118 | 72.28 | 750000 | 1
139 | 67128 | 72.28 | 750000 | 1
170 | 67159 | 72.28 | 750000 | 0.85
240 | 67229 | 72.28 | 750000 | 0.91
286 | 67275 | 72.28 | 750000 | 0.89
74 | 67063 | 72.29 | 750000 | 1
254 | 67243 | 72.29 | 750000 | 0.95
14 | 67003 | 72.3 | 750000 | 1
113 | 67102 | 72.31 | 750000 | 0.86
127 | 67116 | 72.32 | 750000 | 1
188 | 67177 | 72.32 | 750000 | 0.91
273 | 67262 | 72.32 | 750000 | 0.86
130 | 67119 | 72.33 | 750000 | 1
162 | 67151 | 72.33 | 750000 | 0.85
38 | 67027 | 72.34 | 750000 | 0.82
76 | 67065 | 72.34 | 750000 | 1.1
211 | 67200 | 72.34 | 750000 | 0.9
261 | 67250 | 72.34 | 750000 | 0.94
41 | 67030 | 72.35 | 750000 | 0.86
13 | 67002 | 72.36 | 750000 | 0.98
192 | 67181 | 72.36 | 750000 | 0.95
112 | 67101 | 72.38 | 750000 | 0.86
131 | 67120 | 72.38 | 750000 | 1
73 | 67062 | 72.39 | 750000 | 1
199 | 67188 | 72.39 | 750000 | 0.94
239 | 67228 | 72.39 | 750000 | 0.92
140 | 67129 | 72.4 | 750000 | 0.99
262 | 67251 | 72.4 | 750000 | 0.93
253 | 67242 | 72.41 | 750000 | 0.95
12 | 67001 | 72.42 | 750000 | 0.96
37 | 67026 | 72.42 | 750000 | 0.84
99 | 67088 | 72.42 | 750000 | 0.89
132 | 67121 | 72.42 | 750000 | 1
193 | 67182 | 72.42 | 750000 | 0.94
40 | 67029 | 72.43 | 750000 | 0.86
72 | 67061 | 72.43 | 750000 | 1
161 | 67150 | 72.43 | 750000 | 0.85
200 | 67189 | 72.43 | 750000 | 0.91
274 | 67263 | 72.43 | 750000 | 0.88
16 | 67005 | 72.44 | 750000 | 0.97
141 | 67130 | 72.44 | 750000 | 0.99
61 | 67050 | 72.45 | 750000 | 0.99
111 | 67100 | 72.45 | 750000 | 0.83
133 | 67122 | 72.45 | 750000 | 0.97
194 | 67183 | 72.45 | 750000 | 0.95
251 | 67240 | 72.45 | 750000 | 0.93
77 | 67066 | 72.46 | 750000 | 1
212 | 67201 | 72.46 | 750000 | 0.91
252 | 67241 | 72.46 | 750000 | 0.92
11 | 67000 | 72.47 | 750000 | 0.98
98 | 67087 | 72.48 | 750000 | 0.84
169 | 67158 | 72.48 | 750000 | 0.86
201 | 67190 | 72.48 | 750000 | 0.93
17 | 67006 | 72.49 | 750000 | 0.97
238 | 67227 | 72.49 | 750000 | 0.87
142 | 67131 | 72.5 | 750000 | 0.97
250 | 67239 | 72.5 | 750000 | 0.92
36 | 67025 | 72.51 | 750000 | 0.84
39 | 67028 | 72.51 | 750000 | 0.86
62 | 67051 | 72.51 | 750000 | 0.97
195 | 67184 | 72.51 | 750000 | 0.94
78 | 67067 | 72.52 | 750000 | 0.99
134 | 67123 | 72.52 | 750000 | 0.96
263 | 67252 | 72.52 | 750000 | 0.94
275 | 67264 | 72.52 | 750000 | 0.88
10 | 66999 | 72.53 | 750000 | 0.95
160 | 67149 | 72.53 | 750000 | 0.85
202 | 67191 | 72.53 | 750000 | 0.98
7 | 66996 | 72.55 | 750000 | 0.96
110 | 67099 | 72.55 | 750000 | 0.86
63 | 67052 | 72.56 | 750000 | 0.96
135 | 67124 | 72.56 | 750000 | 0.97
143 | 67132 | 72.56 | 750000 | 0.95
196 | 67185 | 72.56 | 750000 | 0.93
213 | 67202 | 72.56 | 750000 | 0.88
249 | 67238 | 72.56 | 750000 | 0.96
264 | 67253 | 72.56 | 750000 | 0.93
79 | 67068 | 72.57 | 750000 | 1
168 | 67157 | 72.58 | 750000 | 0.86
203 | 67192 | 72.59 | 750000 | 0.96
97 | 67086 | 72.6 | 750000 | 0.85
9 | 66998 | 72.61 | 750000 | 0.97
35 | 67024 | 72.61 | 750000 | 0.83
50 | 67039 | 72.61 | 750000 | 0.84
248 | 67237 | 72.61 | 750000 | 0.95
144 | 67133 | 72.62 | 750000 | 0.97
136 | 67125 | 72.63 | 750000 | 1
197 | 67186 | 72.63 | 750000 | 0.93
276 | 67265 | 72.63 | 750000 | 0.85
204 | 67193 | 72.64 | 750000 | 0.96
265 | 67254 | 72.64 | 750000 | 0.96
27 | 67016 | 72.65 | 750000 | 0.97
64 | 67053 | 72.65 | 750000 | 0.99
80 | 67069 | 72.65 | 750000 | 0.99
159 | 67148 | 72.65 | 750000 | 0.86
214 | 67203 | 72.66 | 750000 | 0.87
109 | 67098 | 72.67 | 750000 | 0.84
34 | 67023 | 72.68 | 750000 | 0.86
51 | 67040 | 72.68 | 750000 | 0.83
96 | 67085 | 72.68 | 750000 | 0.85
247 | 67236 | 72.69 | 750000 | 0.94
178 | 67167 | 72.7 | 750000 | 0.88
198 | 67187 | 72.7 | 750000 | 0.93
205 | 67194 | 72.7 | 750000 | 0.94
237 | 67226 | 72.71 | 750000 | 0.87
8 | 66997 | 72.72 | 750000 | 0.93
158 | 67147 | 72.72 | 750000 | 0.9
26 | 67015 | 72.74 | 750000 | 0.94
108 | 67097 | 72.75 | 750000 | 0.85
125 | 67114 | 72.75 | 750000 | 1
145 | 67134 | 72.75 | 750000 | 0.98
277 | 67266 | 72.75 | 750000 | 0.87
65 | 67054 | 72.76 | 750000 | 0.99
33 | 67022 | 72.77 | 750000 | 0.88
81 | 67070 | 72.77 | 750000 | 1
187 | 67176 | 72.77 | 750000 | 0.9
52 | 67041 | 72.78 | 750000 | 0.82
206 | 67195 | 72.78 | 750000 | 0.93
95 | 67084 | 72.79 | 750000 | 0.88
179 | 67168 | 72.79 | 750000 | 0.92
246 | 67235 | 72.79 | 750000 | 0.91
236 | 67225 | 72.8 | 750000 | 0.88
146 | 67135 | 72.82 | 750000 | 0.97
234 | 67223 | 72.82 | 750000 | 0.93
186 | 67175 | 72.83 | 750000 | 0.91
215 | 67204 | 72.83 | 750000 | 0.93
278 | 67267 | 72.83 | 750000 | 0.88
124 | 67113 | 72.84 | 750000 | 0.97
157 | 67146 | 72.84 | 750000 | 0.87
180 | 67169 | 72.84 | 750000 | 0.89
32 | 67021 | 72.85 | 750000 | 0.9
82 | 67071 | 72.85 | 750000 | 0.95
245 | 67234 | 72.85 | 750000 | 0.9
53 | 67042 | 72.86 | 750000 | 0.85
66 | 67055 | 72.86 | 750000 | 0.94
107 | 67096 | 72.86 | 750000 | 0.86
94 | 67083 | 72.87 | 750000 | 0.88
216 | 67205 | 72.87 | 750000 | 0.9
207 | 67196 | 72.88 | 750000 | 0.93
235 | 67224 | 72.88 | 750000 | 0.92
185 | 67174 | 72.89 | 750000 | 0.91
266 | 67255 | 72.89 | 750000 | 0.91
181 | 67170 | 72.91 | 750000 | 0.95
31 | 67020 | 72.92 | 750000 | 0.89
148 | 67137 | 72.92 | 750000 | 0.88
182 | 67171 | 72.92 | 750000 | 0.91
279 | 67268 | 72.92 | 750000 | 0.89
6 | 66995 | 72.93 | 750000 | 0.91
106 | 67095 | 72.93 | 750000 | 0.87
184 | 67173 | 72.93 | 750000 | 0.9
244 | 67233 | 72.93 | 750000 | 0.9
54 | 67043 | 72.94 | 750000 | 0.88
147 | 67136 | 72.94 | 750000 | 0.95
208 | 67197 | 72.94 | 750000 | 0.94
25 | 67014 | 72.95 | 750000 | 0.92
93 | 67082 | 72.95 | 750000 | 0.89
67 | 67056 | 72.96 | 750000 | 0.92
92 | 67081 | 72.96 | 750000 | 0.93
183 | 67172 | 72.96 | 750000 | 0.9
123 | 67112 | 72.97 | 750000 | 0.93
217 | 67206 | 72.97 | 750000 | 0.91
218 | 67207 | 72.97 | 750000 | 0.92
209 | 67198 | 72.98 | 750000 | 0.92
280 | 67269 | 72.98 | 750000 | 0.9
5 | 66994 | 72.99 | 750000 | 0.9
30 | 67019 | 73 | 750000 | 0.89
55 | 67044 | 73 | 750000 | 0.91
243 | 67232 | 73 | 750000 | 0.89
267 | 67256 | 73 | 750000 | 0.92
149 | 67138 | 73.01 | 750000 | 0.9
219 | 67208 | 73.01 | 750000 | 0.9
292 | 67281 | 73.01 | 750000 | 0.88
232 | 67221 | 73.02 | 750000 | 0.93
24 | 67013 | 73.03 | 750000 | 0.92
105 | 67094 | 73.03 | 750000 | 0.88
156 | 67145 | 73.04 | 750000 | 0.92
29 | 67018 | 73.05 | 750000 | 0.9
68 | 67057 | 73.05 | 750000 | 0.91
242 | 67231 | 73.05 | 750000 | 0.88
281 | 67270 | 73.05 | 750000 | 0.92
4 | 66993 | 73.06 | 750000 | 0.88
28 | 67017 | 73.06 | 750000 | 0.91
56 | 67045 | 73.06 | 750000 | 0.91
122 | 67111 | 73.06 | 750000 | 0.9
231 | 67220 | 73.06 | 750000 | 0.92
241 | 67230 | 73.06 | 750000 | 0.88
268 | 67257 | 73.06 | 750000 | 0.91
91 | 67080 | 73.07 | 750000 | 0.92
282 | 67271 | 73.07 | 750000 | 0.91
83 | 67072 | 73.08 | 750000 | 0.92
104 | 67093 | 73.08 | 750000 | 0.9
291 | 67280 | 73.08 | 750000 | 0.9
3 | 66992 | 73.09 | 750000 | 0.92
1 | 66990 | 73.1 | 750000 | 0.91
18 | 67007 | 73.1 | 750000 | 0.92
269 | 67258 | 73.1 | 750000 | 0.91
270 | 67259 | 73.1 | 750000 | 0.91
271 | 67260 | 73.1 | 750000 | 0.92
2 | 66991 | 73.11 | 750000 | 0.9
57 | 67046 | 73.11 | 750000 | 0.91
23 | 67012 | 73.12 | 750000 | 0.9
84 | 67073 | 73.12 | 750000 | 0.92
19 | 67008 | 73.13 | 750000 | 0.91
150 | 67139 | 73.13 | 750000 | 0.92
115 | 67104 | 73.14 | 750000 | 0.91
58 | 67047 | 73.15 | 750000 | 0.92
69 | 67058 | 73.15 | 750000 | 0.91
20 | 67009 | 73.16 | 750000 | 0.89
21 | 67010 | 73.16 | 750000 | 0.91
22 | 67011 | 73.16 | 750000 | 0.91
85 | 67074 | 73.17 | 750000 | 0.92
121 | 67110 | 73.17 | 750000 | 0.9
90 | 67079 | 73.19 | 750000 | 0.94
116 | 67105 | 73.19 | 750000 | 0.91
151 | 67140 | 73.19 | 750000 | 0.91
60 | 67049 | 73.2 | 750000 | 0.91
59 | 67048 | 73.21 | 750000 | 0.94
70 | 67059 | 73.21 | 750000 | 0.92
71 | 67060 | 73.21 | 750000 | 0.92
155 | 67144 | 73.21 | 750000 | 0.92
120 | 67109 | 73.22 | 750000 | 0.89
89 | 67078 | 73.23 | 750000 | 0.94
152 | 67141 | 73.23 | 750000 | 0.9
86 | 67075 | 73.24 | 750000 | 0.91
117 | 67106 | 73.24 | 750000 | 0.91
154 | 67143 | 73.24 | 750000 | 0.91
88 | 67077 | 73.25 | 750000 | 0.93
118 | 67107 | 73.25 | 750000 | 0.9
87 | 67076 | 73.26 | 750000 | 0.92
119 | 67108 | 73.26 | 750000 | 0.93
153 | 67142 | 73.26 | 750000 | 0.94

## Art 4
SiPM # | Serial NO. | Vop[V] | Gain | Dark[Mcps]
1 | 67332 | 73.16 | 750000 | 0.91
2 | 67333 | 72.62 |  | 0.87
3 | 67334 | 72.55 |  | 0.89
4 | 67335 | 72.42 |  | 0.87
5 | 67336 | 72.3 |  | 0.89
6 | 67337 | 72.2 |  | 0.9
7 | 67338 | 72.11 |  | 0.9
8 | 67339 | 72.17 |  | 0.89
9 | 67340 | 72.27 |  | 0.91
10 | 67341 | 72.38 |  | 0.91
11 | 67342 | 72.79 |  | 0.88
12 | 67343 | 72.83 |  | 0.89
13 | 67344 | 72.86 |  | 0.89
14 | 67345 | 72.86 |  | 0.9
15 | 67346 | 72.87 |  | 0.89
16 | 67347 | 72.86 |  | 0.91
17 | 67348 | 72.84 |  | 0.9
18 | 67349 | 72.79 |  | 0.9
19 | 67350 | 72.73 |  | 0.91
20 | 67351 | 72.66 |  | 0.88
21 | 67352 | 72.59 |  | 0.9
22 | 67353 | 72.72 |  | 0.9
23 | 67354 | 72.67 |  | 0.93
24 | 67355 | 72.59 |  | 0.9
25 | 67356 | 72.53 |  | 0.94
26 | 67357 | 72.46 |  | 0.92
27 | 67358 | 72.42 |  | 0.97
28 | 67359 | 72.37 |  | 0.93
29 | 67360 | 72.34 |  | 0.95
30 | 67361 | 72.33 |  | 0.94
31 | 67362 | 72.8 |  | 0.93
32 | 67363 | 72.81 |  | 0.93
33 | 67364 | 72.81 |  | 0.87
34 | 67365 | 72.8 |  | 0.93
35 | 67366 | 72.76 |  | 0.92
36 | 67367 | 72.72 |  | 0.91
37 | 67368 | 72.66 |  | 0.89
38 | 67369 | 72.6 |  | 0.92
39 | 67370 | 72.53 |  | 0.91
40 | 67371 | 72.48 |  | 0.96
41 | 67372 | 72.43 |  | 0.94
42 | 67373 | 72.77 |  | 0.88
43 | 67374 | 72.74 |  | 0.89
44 | 67375 | 72.7 |  | 0.89
45 | 67376 | 72.62 |  | 0.88
46 | 67377 | 72.55 |  | 0.9
47 | 67378 | 72.45 |  | 0.9
48 | 67379 | 72.35 |  | 0.9
49 | 67380 | 72.24 |  | 0.9
50 | 67381 | 72.16 |  | 0.9
51 | 67382 | 72.11 |  | 0.9
52 | 67383 | 72.12 |  | 0.92
53 | 67384 | 72.64 |  | 0.89
54 | 67385 | 72.72 |  | 0.87
55 | 67386 | 72.73 |  | 0.87
56 | 67387 | 72.73 |  | 0.86
57 | 67388 | 72.51 |  | 0.91
58 | 67389 | 72.42 |  | 0.93
59 | 67390 | 72.31 |  | 0.92
60 | 67391 | 72.22 |  | 0.91
61 | 67392 | 72.15 |  | 0.94
62 | 67393 | 72.6 |  | 0.93
63 | 67394 | 72.55 |  | 0.92
64 | 67395 | 72.49 |  | 0.94
65 | 67396 | 72.43 |  | 0.91
66 | 67397 | 72.33 |  | 0.93
67 | 67398 | 72.3 |  | 0.9
68 | 67399 | 72.3 |  | 0.9
69 | 67400 | 72.27 |  | 0.9
70 | 67401 | 72.28 |  | 0.92
71 | 67402 | 72.37 |  | 0.93
72 | 67403 | 72.43 |  | 0.95
73 | 67404 | 72.3 |  | 0.93
74 | 67405 | 72.39 |  | 0.95
75 | 67406 | 72.47 |  | 0.94
76 | 67407 | 72.55 |  | 0.93
77 | 67408 | 72.61 |  | 0.92
78 | 67409 | 72.65 |  | 0.91
79 | 67410 | 72.68 |  | 0.91
80 | 67411 | 72.68 |  | 0.92
81 | 67412 | 72.57 |  | 0.89
82 | 67413 | 72.53 |  | 0.91
83 | 67414 | 72.47 |  | 0.91
84 | 67415 | 72.22 |  | 0.94
85 | 67416 | 72.17 |  | 0.95
86 | 67417 | 72.24 |  | 0.96
87 | 67418 | 72.3 |  | 0.95
88 | 67419 | 72.39 |  | 0.97
89 | 67420 | 72.56 |  | 0.93
90 | 67421 | 72.6 |  | 0.92
91 | 67422 | 72.61 |  | 0.94
92 | 67423 | 72.52 |  | 0.91
93 | 67424 | 72.34 |  | 0.95
94 | 67425 | 72.31 |  | 0.95
95 | 67426 | 72.32 |  | 0.93
96 | 67427 | 72.27 |  | 0.92
97 | 67428 | 72.26 |  | 0.95
98 | 67429 | 72.29 |  | 0.94
99 | 67430 | 72.32 |  | 0.93
100 | 67431 | 72.36 |  | 0.92
101 | 67432 | 72.41 |  | 0.93
102 | 67433 | 72.45 |  | 0.91
103 | 67434 | 72.48 |  | 0.93
104 | 67435 | 72.36 |  | 0.96
105 | 67436 | 72.4 |  | 0.91
106 | 67437 | 72.42 |  | 0.88
107 | 67438 | 72.44 |  | 0.9
108 | 67439 | 72.5 |  | 0.91
109 | 67440 | 72.55 |  | 0.9
110 | 67441 | 72.56 |  | 0.91
111 | 67442 | 72.56 |  | 0.91
112 | 67443 | 72.55 |  | 0.92
113 | 67444 | 72.51 |  | 0.93
114 | 67445 | 72.47 |  | 0.95
115 | 67446 | 72.37 |  | 0.84
116 | 67447 | 72.4 |  | 0.88
117 | 67448 | 72.36 |  | 0.92
118 | 67449 | 72.39 |  | 0.89
119 | 67450 | 72.41 |  | 0.89
120 | 67451 | 72.48 |  | 0.9
121 | 67452 | 72.52 |  | 0.91
122 | 67453 | 72.53 |  | 0.9
123 | 67454 | 72.52 |  | 0.91
124 | 67455 | 72.51 |  | 0.9
125 | 67456 | 72.37 |  | 0.85
126 | 67457 | 72.44 |  | 0.87
127 | 67458 | 72.47 |  | 0.87
128 | 67459 | 72.51 |  | 0.89
129 | 67460 | 72.53 |  | 0.89
130 | 67461 | 72.53 |  | 0.87
131 | 67462 | 72.52 |  | 0.86
132 | 67463 | 72.58 |  | 0.85
133 | 67464 | 72.57 |  | 0.83
134 | 67465 | 72.55 |  | 0.85
135 | 67466 | 72.52 |  | 0.87
136 | 67467 | 72.69 |  | 1
137 | 67468 | 72.68 |  | 1
138 | 67469 | 72.72 |  | 1
139 | 67470 | 72.73 |  | 1
140 | 67471 | 72.76 |  | 1
141 | 67472 | 72.8 |  | 1
142 | 67473 | 72.51 |  | 0.82
143 | 67474 | 72.46 |  | 0.83
144 | 67475 | 72.47 |  | 0.85
145 | 67476 | 72.48 |  | 0.84
146 | 67477 | 72.69 |  | 1.1
147 | 67478 | 72.67 |  | 1
148 | 67479 | 72.66 |  | 1
149 | 67480 | 72.64 |  | 1.1
150 | 67481 | 72.63 |  | 1
151 | 67482 | 72.59 |  | 1
152 | 67483 | 72.61 |  | 1.1
153 | 67484 | 72.63 |  | 1
154 | 67485 | 72.64 |  | 1.1
155 | 67486 | 72.63 |  | 1
156 | 67487 | 72.75 |  | 1
157 | 67488 | 72.76 |  | 1
158 | 67489 | 72.75 |  | 1
159 | 67490 | 72.73 |  | 1
160 | 67491 | 72.7 |  | 1
161 | 67492 | 72.66 |  | 1
162 | 67493 | 72.64 |  | 1
163 | 67494 | 72.63 |  | 1
164 | 67495 | 72.64 |  | 1
165 | 67496 | 72.64 |  | 1.1
166 | 67497 | 71.99 |  | 0.8
167 | 67498 | 72.02 |  | 0.78
168 | 67499 | 72.07 |  | 0.78
169 | 67500 | 72.09 |  | 0.78
170 | 67501 | 72.11 |  | 0.79
171 | 67502 | 72.09 |  | 0.76
172 | 67503 | 72.01 |  | 0.83
173 | 67504 | 71.96 |  | 0.76
174 | 67505 | 71.84 |  | 0.78
175 | 67506 | 71.85 |  | 0.78
176 | 67507 | 71.85 |  | 0.78
177 | 67508 | 71.87 |  | 0.77
178 | 67509 | 71.9 |  | 0.79
179 | 67510 | 71.93 |  | 0.76
180 | 67511 | 71.96 |  | 0.77
181 | 67512 | 71.98 |  | 0.75
182 | 67513 | 71.97 |  | 0.79
183 | 67514 | 71.95 |  | 0.78
184 | 67515 | 71.9 |  | 0.77
185 | 67516 | 71.94 |  | 0.76
186 | 67517 | 71.93 |  | 0.76
187 | 67518 | 71.9 |  | 0.76
188 | 67519 | 71.85 |  | 0.77
189 | 67520 | 71.82 |  | 0.76
190 | 67521 | 71.82 |  | 0.78
191 | 67522 | 71.87 |  | 0.8
192 | 67523 | 71.84 |  | 0.78
193 | 67524 | 71.83 |  | 0.76
194 | 67525 | 71.87 |  | 0.77
195 | 67526 | 71.91 |  | 0.78
196 | 67527 | 71.96 |  | 0.78
197 | 67528 | 71.97 |  | 0.78
198 | 67529 | 71.93 |  | 0.79
199 | 67530 | 71.91 |  | 0.78
200 | 67531 | 71.86 |  | 0.8
201 | 67532 | 71.83 |  | 0.76
202 | 67533 | 71.81 |  | 0.8
203 | 67534 | 71.81 |  | 0.78
204 | 67535 | 71.87 |  | 0.77
205 | 67536 | 71.89 |  | 0.76
206 | 67537 | 71.89 |  | 0.77
207 | 67538 | 71.93 |  | 0.75
208 | 67539 | 71.97 |  | 0.74
209 | 67540 | 71.05 |  | 0.75
210 | 67541 | 71.9 |  | 0.73
211 | 67542 | 71.88 |  | 0.76
212 | 67543 | 71.88 |  | 0.74
213 | 67544 | 71.9 |  | 0.76
214 | 67545 | 71.89 |  | 0.77
215 | 67546 | 71.84 |  | 0.79
216 | 67547 | 71.86 |  | 0.81
217 | 67548 | 71.88 |  | 0.8
218 | 67549 | 71.94 |  | 0.79
219 | 67550 | 72.01 |  | 0.81
220 | 67551 | 72.02 |  | 0.8
221 | 67552 | 72 |  | 0.8
222 | 67553 | 71.96 |  | 1
223 | 67554 | 71.92 |  | 0.78
224 | 67555 | 71.82 |  | 0.79
225 | 67556 | 71.82 |  | 0.81
226 | 67557 | 71.84 |  | 0.79
227 | 67558 | 71.89 |  | 0.78
228 | 67559 | 71.86 |  | 0.78
229 | 67560 | 71.85 |  | 0.78
230 | 67561 | 71.88 |  | 0.81
231 | 67562 | 71.89 |  | 0.81
232 | 67563 | 71.92 |  | 0.79
233 | 67564 | 71.95 |  | 0.78
234 | 67565 | 71.99 |  | 0.82
235 | 67566 | 71.96 |  | 0.76
236 | 67567 | 71.98 |  | 0.77
237 | 67568 | 72 |  | 0.79
238 | 67569 | 72.04 |  | 0.78
239 | 67570 | 72.05 |  | 0.79
240 | 67571 | 72.07 |  | 0.81
241 | 67572 | 72.08 |  | 0.78
242 | 67573 | 72.07 |  | 0.8
243 | 67574 | 72.05 |  | 0.81
244 | 67575 | 72.02 |  | 0.79
245 | 67576 | 71.94 |  | 0.78
246 | 67577 | 71.91 |  | 0.75
247 | 67578 | 71.9 |  | 0.79
248 | 67579 | 71.88 |  | 0.77
249 | 67580 | 71.91 |  | 0.77
250 | 67581 | 71.89 |  | 0.76
251 | 67582 | 71.89 |  | 0.75
252 | 67583 | 71.93 |  | 0.78
253 | 67584 | 71.98 |  | 0.76
254 | 67585 | 72.01 |  | 0.79
255 | 67586 | 72.06 |  | 0.81
256 | 67587 | 72.09 |  | 0.84
257 | 67588 | 72.12 |  | 0.81
258 | 67589 | 72.14 |  | 0.8
259 | 67590 | 72.16 |  | 0.78
260 | 67591 | 72.14 |  | 0.8
261 | 67592 | 72.15 |  | 0.82
262 | 67593 | 72.12 |  | 0.8
263 | 67594 | 72.12 |  | 0.8
264 | 67595 | 72.09 |  | 0.77
265 | 67596 | 72.06 |  | 0.77
266 | 67597 | 72.03 |  | 0.81
267 | 67598 | 71.96 |  | 0.79
268 | 67599 | 71.93 |  | 0.8
269 | 67600 | 71.92 |  | 0.82
270 | 67601 | 71.91 |  | 0.81
271 | 67602 | 71.92 |  | 0.81
272 | 67603 | 71.98 |  | 0.81
273 | 67604 | 71.97 |  | 0.82
274 | 67605 | 71.99 |  | 0.85
275 | 67606 | 72.02 |  | 0.82
276 | 67607 | 72.05 |  | 0.82
277 | 67608 | 72.2 |  | 0.82
278 | 67609 | 72.21 |  | 0.8
279 | 67610 | 72.22 |  | 0.83
280 | 67611 | 72.24 |  | 0.81
281 | 67612 | 72.26 |  | 0.78
282 | 67613 | 72.25 |  | 0.78
283 | 67614 | 72.23 |  | 0.8
284 | 67615 | 72.2 |  | 0.84
285 | 67616 | 72.14 |  | 0.81
286 | 67617 | 72.1 |  | 0.82
287 | 67618 | 72.17 |  | 0.82
288 | 67619 | 72.12 |  | 0.78
289 | 67620 | 72.08 |  | 0.77
290 | 67621 | 72.03 |  | 0.77
291 | 67622 | 71.97 |  | 0.77
292 | 67623 | 71.94 |  | 0.77
293 | 67624 | 71.92 |  | 0.78
294 | 67625 | 71.97 |  | 0.78

## ST SiPMs
Serial NO. | Vop[V] | Gain | Dark[Mcps] | Detector | Sub-Assembly | Delta Vop | Group Delta | PCB# | Position | Bias Ch # | VSET (V) | Vtest[V] @ Bias IN=50V, 23.5 C | Vtest[V] measured
66833 | 72.57 |  | 0.95 | ST |  |  |  | 1 | 0-0 | 1 | 76.0532 | 47.71V (all)
67068 | 72.57 |  | 1 | ST |  | 0 |  | 1 | 0-1 | 1
67412 | 72.57 |  | 0.89 | ST |  | 0 |  | 1 | 0-2 | 1
67464 | 72.57 |  | 0.83 | ST |  | 0 |  | 1 | 0-3 | 1
65992 | 72.58 |  | 0.97 | ST |  | 0.01 | -0.01 | 1 | 0-Spare | 1
66094 | 72.58 |  | 1 | ST |  | 0 |  | 1 | 1-0 | 2 | 76.0637
66175 | 72.58 |  | 1.1 | ST |  | 0 |  | 1 | 1-1 | 2
66223 | 72.58 |  | 1.1 | ST |  | 0 |  | 1 | 1-2 | 2
66245 | 72.58 |  | 1 | ST |  | 0 |  | 1 | 1-3 | 2
66685 | 72.58 |  | 0.88 | ST |  | 0 | 0 | 1 | 1-Spare | 2
66846 | 72.58 |  | 0.89 | ST |  | 0 |  | 1 | 2-0 | 3 | 76.0637
66864 | 72.58 |  | 0.88 | ST |  | 0 |  | 1 | 2-1 | 3
66908 | 72.58 |  | 0.87 | ST |  | 0 |  | 1 | 2-2 | 3
67157 | 72.58 |  | 0.86 | ST |  | 0 |  | 1 | 2-3 | 3
67463 | 72.58 |  | 0.85 | ST |  | 0 | 0 | 1 | 2-Spare | 3
66097 | 72.59 |  | 1 | ST |  | 0.01 |  | 2 | 0-0 | 4 | 76.0742
66224 | 72.59 |  | 1.1 | ST |  | 0 |  | 2 | 0-1 | 4
66876 | 72.59 |  | 0.97 | ST |  | 0 |  | 2 | 0-2 | 4
66922 | 72.59 |  | 0.83 | ST |  | 0 |  | 2 | 0-3 | 4
67192 | 72.59 |  | 0.96 | ST |  | 0 | 0 | 2 | 0-Spare | 4
67352 | 72.59 |  | 0.9 | ST |  | 0 |  | 2 | 1-0 | 5 | 76.0742
67355 | 72.59 |  | 0.9 | ST |  | 0 |  | 2 | 1-1 | 5
67482 | 72.59 |  | 1 | ST |  | 0 |  | 2 | 1-2 | 5
65986 | 72.6 |  | 0.96 | ST |  | 0.01 |  | 2 | 1-3 | 5
67086 | 72.6 |  | 0.85 | ST |  | 0 | -0.01 | 2 | 1-Spare | 5
67369 | 72.6 |  | 0.92 | ST |  | 0 |  | 2 | 2-0 | 6 | 76.0847
67393 | 72.6 |  | 0.93 | ST |  | 0 |  | 2 | 2-1 | 6
67421 | 72.6 |  | 0.92 | ST |  | 0 |  | 2 | 2-2 | 6
66242 | 72.61 |  | 1.1 | ST |  | 0.01 |  | 2 | 2-3 | 6
66246 | 72.61 |  | 1 | ST |  | 0 | -0.01 | 2 | 2-Spare | 6
66998 | 72.61 |  | 0.97 | ST |  | 0 |  | 3 | 0-0 | 7 | 76.0952
67024 | 72.61 |  | 0.83 | ST |  | 0 |  | 3 | 0-1 | 7
67039 | 72.61 |  | 0.84 | ST |  | 0 |  | 3 | 0-2 | 7
67237 | 72.61 |  | 0.95 | ST |  | 0 |  | 3 | 0-3 | 7
67408 | 72.61 |  | 0.92 | ST |  | 0 | 0 | 3 | 0-Spare | 7
67422 | 72.61 |  | 0.94 | ST |  | 0 |  | 3 | 1-0 | 8 | 76.0952
67483 | 72.61 |  | 1.1 | ST |  | 0 |  | 3 | 1-1 | 8
66029 | 72.62 |  | 1 | ST |  | 0.01 |  | 3 | 1-2 | 8
66056 | 72.62 |  | 1.1 | ST |  | 0 |  | 3 | 1-3 | 8
66646 | 72.62 |  | 1 | ST |  | 0 | -0.01 | 3 | 1-Spare | 8
66834 | 72.62 |  | 0.94 | ST |  | 0 |  | 3 | 2-0 | 9 | 76.1056
66847 | 72.62 |  | 0.89 | ST |  | 0 |  | 3 | 2-1 | 9
67133 | 72.62 |  | 0.97 | ST |  | 0 |  | 3 | 2-2 | 9
67333 | 72.62 |  | 0.87 | ST |  | 0 |  | 3 | 2-3 | 9
67376 | 72.62 |  | 0.88 | ST |  | 0 | 0 | 3 | 2-Spare | 9
66009 | 72.63 |  | 1.1 | ST |  | 0.01 |  | 4 | 0-0 | 10 | 76.1161
66222 | 72.63 |  | 1.1 | ST |  | 0 |  | 4 | 0-1 | 10
66225 | 72.63 |  | 1.1 | ST |  | 0 |  | 4 | 0-2 | 10
66241 | 72.63 |  | 1.1 | ST |  | 0 |  | 4 | 0-3 | 10
66658 | 72.63 |  | 1 | ST |  | 0 | 0 | 4 | 0-Spare | 10
66909 | 72.63 |  | 0.89 | ST |  | 0 |  | 4 | 1-0 | 11 | 76.1161
67125 | 72.63 |  | 1 | ST |  | 0 |  | 4 | 1-1 | 11
67186 | 72.63 |  | 0.93 | ST |  | 0 |  | 4 | 1-2 | 11
67265 | 72.63 |  | 0.85 | ST |  | 0 |  | 4 | 1-3 | 11
67481 | 72.63 |  | 1 | ST |  | 0 | 0 | 4 | 1-Spare | 11
67484 | 72.63 |  | 1 | ST |  | 0 |  | 4 | 2-0 | 12 | 76.1161
67486 | 72.63 |  | 1 | ST |  | 0 |  | 4 | 2-1 | 12
67494 | 72.63 |  | 1 | ST |  | 0 |  | 4 | 2-2 | 12
66084 | 72.64 |  | 1 | ST |  | 0.01 |  | 4 | 2-3 | 12
66267 | 72.64 |  | 1.1 | ST |  | 0 | -0.01 | 4 | 2-Spare | 12
66863 | 72.64 |  | 0.88 | ST |  | 0 |  | 5 | 0-0 | 13 | 76.1266
67193 | 72.64 |  | 0.96 | ST |  | 0 |  | 5 | 0-1 | 13
67254 | 72.64 |  | 0.96 | ST |  | 0 |  | 5 | 0-2 | 13
67384 | 72.64 |  | 0.89 | ST |  | 0 |  | 5 | 0-3 | 13
67480 | 72.64 |  | 1.1 | ST |  | 0 | 0 | 5 | 0-Spare | 13
67485 | 72.64 |  | 1.1 | ST |  | 0 |  | 5 | 1-0 | 14 | 76.1266
67493 | 72.64 |  | 1 | ST |  | 0 |  | 5 | 1-1 | 14
67495 | 72.64 |  | 1 | ST |  | 0 |  | 5 | 1-2 | 14
67496 | 72.64 |  | 1.1 | ST |  | 0 |  | 5 | 1-3 | 14
66098 | 72.65 |  | 1 | ST |  | 0.01 | -0.01 | 5 | 1-Spare | 14
66126 | 72.65 |  | 1.1 | ST |  | 0 |  | 5 | 2-0 | 15 | 76.1371
66145 | 72.65 |  | 1 | ST |  | 0 |  | 5 | 2-1 | 15
66176 | 72.65 |  | 1.1 | ST |  | 0 |  | 5 | 2-2 | 15
66186 | 72.65 |  | 1 | ST |  | 0 |  | 5 | 2-3 | 15
66247 | 72.65 |  | 1.1 | ST |  | 0 | 0 | 5 | 2-Spare | 15
66848 | 72.65 |  | 0.88 | ST |  | 0 |  | 6 | 0-0 | 16 | 76.1371
66875 | 72.65 |  | 0.93 | ST |  | 0 |  | 6 | 0-1 | 16
67016 | 72.65 |  | 0.97 | ST |  | 0 |  | 6 | 0-2 | 16
67053 | 72.65 |  | 0.99 | ST |  | 0 |  | 6 | 0-3 | 16
67069 | 72.65 |  | 0.99 | ST |  | 0 | 0 | 6 | 0-Spare | 16
67148 | 72.65 |  | 0.86 | ST |  | 0 |  | 6 | 1-0 | 17 | 76.1371
67409 | 72.65 |  | 0.91 | ST |  | 0 |  | 6 | 1-1 | 17
66836 | 72.66 |  | 0.93 | ST |  | 0.01 |  | 6 | 1-2 | 17
66890 | 72.66 |  | 0.91 | ST |  | 0 |  | 6 | 1-3 | 17
67203 | 72.66 |  | 0.87 | ST |  | 0 | -0.01 | 6 | 1-Spare | 17
67351 | 72.66 |  | 0.88 | ST |  | 0 |  | 6 | 2-0 | 18 | 76.1476
67368 | 72.66 |  | 0.89 | ST |  | 0 |  | 6 | 2-1 | 18
67479 | 72.66 |  | 1 | ST |  | 0 |  | 6 | 2-2 | 18
67492 | 72.66 |  | 1 | ST |  | 0 |  | 6 | 2-3 | 18
65993 | 72.67 |  | 0.95 | ST |  | 0.01 | -0.01 | 6 | 2-Spare | 18
66835 | 72.67 |  | 0.9 | ST |  | 0 |  | 7 | 0-0 | 19 | 76.158
67098 | 72.67 |  | 0.84 | ST |  | 0 |  | 7 | 0-1 | 19
67354 | 72.67 |  | 0.93 | ST |  | 0 |  | 7 | 0-2 | 19
67478 | 72.67 |  | 1 | ST |  | 0 |  | 7 | 0-3 | 19
66034 | 72.68 |  | 1 | ST |  | 0.01 | -0.01 | 7 | 0-Spare | 19
66206 | 72.68 |  | 0.99 | ST |  | 0 |  | 7 | 1-0 | 20 | 76.1685
66226 | 72.68 |  | 1.1 | ST |  | 0 |  | 7 | 1-1 | 20
66645 | 72.68 |  | 1.1 | ST |  | 0 |  | 7 | 1-2 | 20
66659 | 72.68 |  | 1 | ST |  | 0 |  | 7 | 1-3 | 20
66838 | 72.68 |  | 0.87 | ST |  | 0 | 0 | 7 | 1-Spare | 20
66910 | 72.68 |  | 0.94 | ST |  | 0 |  | 7 | 2-0 | 21 | 76.1685
67023 | 72.68 |  | 0.86 | ST |  | 0 |  | 7 | 2-1 | 21
67040 | 72.68 |  | 0.83 | ST |  | 0 |  | 7 | 2-2 | 21
67085 | 72.68 |  | 0.85 | ST |  | 0 |  | 7 | 2-3 | 21
67410 | 72.68 |  | 0.91 | ST |  | 0 | 0 | 7 | 2-Spare | 21
67411 | 72.68 |  | 0.92 | ST |  | 0 |  | 8 | 0-0 | 22 | 76.1685
67468 | 72.68 |  | 1 | ST |  | 0 |  | 8 | 0-1 | 22
66221 | 72.69 |  | 1 | ST |  | 0.01 |  | 8 | 0-2 | 22
66240 | 72.69 |  | 1 | ST |  | 0 |  | 8 | 0-3 | 22
66258 | 72.69 |  | 1 | ST |  | 0 | -0.01 | 8 | 0-Spare | 22
66266 | 72.69 |  | 1.1 | ST |  | 0 |  | 8 | 1-0 | 23 | 76.179
66837 | 72.69 |  | 0.92 | ST |  | 0 |  | 8 | 1-1 | 23
66849 | 72.69 |  | 0.89 | ST |  | 0 |  | 8 | 1-2 | 23
67236 | 72.69 |  | 0.94 | ST |  | 0 |  | 8 | 1-3 | 23
67467 | 72.69 |  | 1 | ST |  | 0 | 0 | 8 | 1-Spare | 23
67477 | 72.69 |  | 1.1 | ST |  | 0 |  | 8 | 2-0 | 24 | 76.179
66028 | 72.7 |  | 1 | ST |  | 0.01 |  | 8 | 2-1 | 24
66862 | 72.7 |  | 0.91 | ST |  | 0 |  | 8 | 2-2 | 24
66874 | 72.7 |  | 0.91 | ST |  | 0 |  | 8 | 2-3 | 24
67167 | 72.7 |  | 0.88 | ST |  | 0 | -0.01 | 8 | 2-Spare | 24
67187 | 72.7 |  | 0.93 | ST |  | 0 |  | 9 | 0-0 | 25 | 76.1895
67194 | 72.7 |  | 0.94 | ST |  | 0 |  | 9 | 0-1 | 25
67375 | 72.7 |  | 0.89 | ST |  | 0 |  | 9 | 0-2 | 25
67491 | 72.7 |  | 1 | ST |  | 0 |  | 9 | 0-3 | 25
65998 | 72.71 |  | 1 | ST |  | 0.01 | -0.01 | 9 | 0-Spare | 25
66177 | 72.71 |  | 1.1 | ST |  | 0 |  | 9 | 1-0 | 26 | 76.2
66257 | 72.71 |  | 1.1 | ST |  | 0 |  | 9 | 1-1 | 26
66644 | 72.71 |  | 1 | ST |  | 0 |  | 9 | 1-2 | 26
67226 | 72.71 |  | 0.87 | ST |  | 0 |  | 9 | 1-3 | 26
66055 | 72.72 |  | 1.1 | ST |  | 0.01 | -0.01 | 9 | 1-Spare | 26
66137 | 72.72 |  | 1.1 | ST |  | 0 |  | 9 | 2-0 | 27 | 76.2104
66228 | 72.72 |  | 1 | ST |  | 0 |  | 9 | 2-1 | 27
66238 | 72.72 |  | 1.1 | ST |  | 0 |  | 9 | 2-2 | 27
66239 | 72.72 |  | 1.1 | ST |  | 0 |  | 9 | 2-3 | 27
66997 | 72.72 |  | 0.93 | ST |  | 0 | 0 | 9 | 2-Spare | 27
67147 | 72.72 |  | 0.9 | ST |  | 0 |  | 10 | 0-0 | 28 | 76.2104
67353 | 72.72 |  | 0.9 | ST |  | 0 |  | 10 | 0-1 | 28
67367 | 72.72 |  | 0.91 | ST |  | 0 |  | 10 | 0-2 | 28
67385 | 72.72 |  | 0.87 | ST |  | 0 |  | 10 | 0-3 | 28
67469 | 72.72 |  | 1 | ST |  | 0 | 0 | 10 | 0-Spare | 28
66083 | 72.73 |  | 1.1 | ST |  | 0.01 |  | 10 | 1-0 | 29 | 76.2209
66099 | 72.73 |  | 1.1 | ST |  | 0 |  | 10 | 1-1 | 29
66119 | 72.73 |  | 1.1 | ST |  | 0 |  | 10 | 1-2 | 29
66144 | 72.73 |  | 1 | ST |  | 0 |  | 10 | 1-3 | 29
66229 | 72.73 |  | 1 | ST |  | 0 | 0 | 10 | 1-Spare | 29
66230 | 72.73 |  | 1 | ST |  | 0 |  | 10 | 2-0 | 30 | 76.2209
66891 | 72.73 |  | 0.92 | ST |  | 0 |  | 10 | 2-1 | 30
66911 | 72.73 |  | 0.93 | ST |  | 0 |  | 10 | 2-2 | 30
67350 | 72.73 |  | 0.91 | ST |  | 0 |  | 10 | 2-3 | 30
67386 | 72.73 |  | 0.87 | ST |  | 0 | 0 | 10 | 2-Spare | 30
66057 | 72.55 |  | 1.1 | ST |  | -0.18 |  | 11 | 0-0 |  | 76.0323
66165 | 72.55 |  | 1.1 | ST |  | 0 |  | 11 | 0-1
66687 | 72.55 |  | 0.87 | ST |  | 0 |  | 11 | 0-2
66688 | 72.55 |  | 0.87 | ST |  | 0 |  | 11 | 0-3
66690 | 72.55 |  | 0.85 | ST |  | 0 | 0 | 11 | 0-Spare
66125 | 72.56 |  | 1.1 | ST |  | 0.01 |  | 11 | 1-0 |  | 76.0428
66146 | 72.56 |  | 1 | ST |  | 0 |  | 11 | 1-1
66244 | 72.56 |  | 1 | ST |  | 0 |  | 11 | 1-2
66686 | 72.56 |  | 0.89 | ST |  | 0 |  | 11 | 1-3
66689 | 72.56 |  | 0.85 | ST |  | 0 | 0 | 11 | 1-Spare
67124 | 72.56 |  | 0.97 | ST |  | 0 |  | 11 | 2-0 |  | 76.0428
67132 | 72.56 |  | 0.95 | ST |  | 0 |  | 11 | 2-1
67185 | 72.56 |  | 0.93 | ST |  | 0 |  | 11 | 2-2
67202 | 72.56 |  | 0.88 | ST |  | 0 |  | 11 | 2-3
67238 | 72.56 |  | 0.96 | ST |  | 0 | 0 | 11 | 2-Spare

## PS SiPMs
Serial NO. | Vop[V] | Gain | Dark[Mcps] | Detector | Delta Vop | Group Delta | Assembly | SiPM Ch # | Bias Ch # | VSET[V] | Vtest[V] @ Bias IN=50V, 23.5 C | Vtest[V] measured
67387 | 72.73 |  | 0.86 | PS |  |  | ARM-A | 1 | 1 | 76.2209 | 47.71V (all)
67470 | 72.73 |  | 1 | PS | 0 |  | ARM-A | 4 | 1
67490 | 72.73 |  | 1 | PS | 0 |  | ARM-A | 7 | 1
66033 | 72.74 |  | 0.98 | PS | 0.01 |  | ARM-A | 10 | 1
66220 | 72.74 |  | 1 | PS | 0 |  | ARM-A | 13 | 1
66231 | 72.74 |  | 0.99 | PS | 0 | -0.01 | ARM-A | Spare | 1
66256 | 72.74 |  | 1 | PS | 0 |  | ARM-A | 2 | 2 | 76.2314
66660 | 72.74 |  | 1 | PS | 0 |  | ARM-A | 5 | 2
66861 | 72.74 |  | 0.86 | PS | 0 |  | ARM-A | 8 | 2
66873 | 72.74 |  | 0.91 | PS | 0 |  | ARM-A | 11 | 2
67015 | 72.74 |  | 0.94 | PS | 0 |  | ARM-A | 14 | 2
67374 | 72.74 |  | 0.89 | PS | 0 | 0 | ARM-A | Spare | 2
65994 | 72.75 |  | 0.98 | PS | 0.01 |  | ARM-A | 3 | 3 | 76.2419
66178 | 72.75 |  | 1.1 | PS | 0 |  | ARM-A | 6 | 3
66227 | 72.75 |  | 1.1 | PS | 0 |  | ARM-A | 9 | 3
66255 | 72.75 |  | 1.1 | PS | 0 |  | ARM-A | 12 | 3
67097 | 72.75 |  | 0.85 | PS | 0 |  | ARM-A | 15 | 3
67114 | 72.75 |  | 1 | PS | 0 | 0 | ARM-A | Spare | 3
67134 | 72.75 |  | 0.98 | PS | 0 |  | ARM-A | 16 | 4 | 76.2419
67266 | 72.75 |  | 0.87 | PS | 0 |  | ARM-A | 19 | 4
67487 | 72.75 |  | 1 | PS | 0 |  | ARM-A | 22 | 4
67489 | 72.75 |  | 1 | PS | 0 |  | ARM-A | 25 | 4
66148 | 72.76 |  | 1 | PS | 0.01 |  | ARM-A | 28 | 4
66169 | 72.76 |  | 1.1 | PS | 0 | -0.01 | ARM-A | Spare | 4
66187 | 72.76 |  | 1 | PS | 0 |  | ARM-A | 17 | 5 | 76.2524
66253 | 72.76 |  | 1 | PS | 0 |  | ARM-A | 20 | 5
66265 | 72.76 |  | 1.1 | PS | 0 |  | ARM-A | 23 | 5
67054 | 72.76 |  | 0.99 | PS | 0 |  | ARM-A | 26 | 5
67366 | 72.76 |  | 0.92 | PS | 0 |  | ARM-A | 29 | 5
67471 | 72.76 |  | 1 | PS | 0 | 0 | ARM-A | Spare | 5
67488 | 72.76 |  | 1 | PS | 0 |  | ARM-A | 18 | 6 | 76.2524
66027 | 72.77 |  | 0.99 | PS | 0.01 |  | ARM-A | 21 | 6
66217 | 72.77 |  | 1 | PS | 0 |  | ARM-A | 24 | 6
66219 | 72.77 |  | 1 | PS | 0 |  | ARM-A | 27 | 6
66252 | 72.77 |  | 1 | PS | 0 |  | ARM-A | 30 | 6
66254 | 72.77 |  | 1.1 | PS | 0 | -0.01 | ARM-A | Spare | 6
66860 | 72.77 |  | 0.86 | PS | 0 |  | ARM-A | 31 | 7 | 76.2628
66892 | 72.77 |  | 0.89 | PS | 0 |  | ARM-A | 34 | 7
67022 | 72.77 |  | 0.88 | PS | 0 |  | ARM-A | 37 | 7
67070 | 72.77 |  | 1 | PS | 0 |  | ARM-A | 40 | 7
67176 | 72.77 |  | 0.9 | PS | 0 |  | ARM-A | 43 | 7
67373 | 72.77 |  | 0.88 | PS | 0 | 0 | ARM-A | Spare | 7
66136 | 72.78 |  | 1.1 | PS | 0.01 |  | ARM-A | 32 | 8 | 76.2733
66170 | 72.78 |  | 1.1 | PS | 0 |  | ARM-A | 35 | 8
66251 | 72.78 |  | 1 | PS | 0 |  | ARM-A | 38 | 8
66643 | 72.78 |  | 1 | PS | 0 |  | ARM-A | 41 | 8
66661 | 72.78 |  | 1.1 | PS | 0 |  | ARM-A | 44 | 8
66900 | 72.78 |  | 0.91 | PS | 0 | 0 | ARM-A | Spare | 8
67041 | 72.78 |  | 0.82 | PS | 0 |  | ARM-A | 33 | 9 | 76.2733
67195 | 72.78 |  | 0.93 | PS | 0 |  | ARM-A | 36 | 9
65999 | 72.79 |  | 1 | PS | 0.01 |  | ARM-A | 39 | 9
66100 | 72.79 |  | 1.1 | PS | 0 |  | ARM-A | 42 | 9
66642 | 72.79 |  | 1.1 | PS | 0 |  | ARM-A | 45 | 9
66872 | 72.79 |  | 0.89 | PS | 0 | -0.01 | ARM-A | Spare | 9
67084 | 72.79 |  | 0.88 | PS | 0 |  | ARM-A | 46 | 10 | 76.2838
67168 | 72.79 |  | 0.92 | PS | 0 |  | ARM-A | 49 | 10
67235 | 72.79 |  | 0.91 | PS | 0 |  | ARM-A | 52 | 10
67342 | 72.79 |  | 0.88 | PS | 0 |  | ARM-A | 55 | 10
67349 | 72.79 |  | 0.9 | PS | 0 |  | ARM-A | 58 | 10
66032 | 72.8 |  | 1 | PS | 0.01 | -0.01 | ARM-A | Spare | 10
66054 | 72.8 |  | 1.1 | PS | 0 |  | ARM-A | 47 | 11 | 76.2943
66073 | 72.8 |  | 1.1 | PS | 0 |  | ARM-A | 50 | 11
66143 | 72.8 |  | 1 | PS | 0 |  | ARM-A | 53 | 11
66232 | 72.8 |  | 1 | PS | 0 |  | ARM-A | 56 | 11
66870 | 72.8 |  | 0.89 | PS | 0 |  | ARM-A | 59 | 11
67225 | 72.8 |  | 0.88 | PS | 0 | 0 | ARM-A | Spare | 11
67362 | 72.8 |  | 0.93 | PS | 0 |  | ARM-A | 48 | 12 | 76.2943
67365 | 72.8 |  | 0.93 | PS | 0 |  | ARM-A | 51 | 12
67472 | 72.8 |  | 1 | PS | 0 |  | ARM-A | 54 | 12
66118 | 72.81 |  | 1.1 | PS | 0.01 |  | ARM-A | 57 | 12
66147 | 72.81 |  | 1 | PS | 0 |  | ARM-A | 60 | 12
66218 | 72.81 |  | 1 | PS | 0 | -0.01 | ARM-A | Spare | 12
66899 | 72.81 |  | 0.91 | PS | 0 |  | ARM-A | 61 | 13 | 76.3048
67363 | 72.81 |  | 0.93 | PS | 0 |  | ARM-A | 64 | 13
67364 | 72.81 |  | 0.87 | PS | 0 |  | ARM-A | 67 | 13
66250 | 72.82 |  | 1 | PS | 0.01 |  | ARM-A | 70 | 13
66264 | 72.82 |  | 1.1 | PS | 0 |  | ARM-A | 73 | 13
66871 | 72.82 |  | 0.89 | PS | 0 | -0.01 | ARM-A | Spare | 13
67135 | 72.82 |  | 0.97 | PS | 0 |  | ARM-A | 62 | 14 | 76.3152
67223 | 72.82 |  | 0.93 | PS | 0 |  | ARM-A | 65 | 14
65995 | 72.83 |  | 1 | PS | 0.01 |  | ARM-A | 68 | 14
66026 | 72.83 |  | 0.99 | PS | 0 |  | ARM-A | 71 | 14
66082 | 72.83 |  | 1.1 | PS | 0 |  | ARM-A | 74 | 14
66101 | 72.83 |  | 1 | PS | 0 | -0.01 | ARM-A | Spare | 14
66179 | 72.83 |  | 1.1 | PS | 0 |  | ARM-A | 63 | 15 | 76.3257
66188 | 72.83 |  | 1 | PS | 0 |  | ARM-A | 66 | 15
66233 | 72.83 |  | 1 | PS | 0 |  | ARM-A | 69 | 15
66237 | 72.83 |  | 1 | PS | 0 |  | ARM-A | 72 | 15
66662 | 72.83 |  | 1.1 | PS | 0 |  | ARM-A | 75 | 15
67175 | 72.83 |  | 0.91 | PS | 0 | 0 | ARM-A | Spare | 15
67204 | 72.83 |  | 0.93 | PS | 0 |  | ARM-A | 76 | 16 | 76.3257
67267 | 72.83 |  | 0.88 | PS | 0 |  | ARM-A | 79 | 16
67343 | 72.83 |  | 0.89 | PS | 0 |  | ARM-A | 82 | 16
66031 | 72.84 |  | 1 | PS | 0.01 |  | ARM-A | 85 | 16
66135 | 72.84 |  | 1.1 | PS | 0 |  | ARM-A | 88 | 16
66234 | 72.84 |  | 0.99 | PS | 0 | -0.01 | ARM-A | Spare | 16
66641 | 72.84 |  | 1 | PS | 0 |  | ARM-A | 77 | 17 | 76.3362
66893 | 72.84 |  | 0.9 | PS | 0 |  | ARM-A | 80 | 17
67113 | 72.84 |  | 0.97 | PS | 0 |  | ARM-A | 83 | 17
67146 | 72.84 |  | 0.87 | PS | 0 |  | ARM-A | 86 | 17
67169 | 72.84 |  | 0.89 | PS | 0 |  | ARM-A | 89 | 17
67348 | 72.84 |  | 0.9 | PS | 0 | 0 | ARM-A | Spare | 17
66236 | 72.85 |  | 1 | PS | 0.01 |  | ARM-A | 78 | 18 | 76.3467
66249 | 72.85 |  | 1 | PS | 0 |  | ARM-A | 81 | 18
66640 | 72.85 |  | 1 | PS | 0 |  | ARM-A | 84 | 18
67021 | 72.85 |  | 0.9 | PS | 0 |  | ARM-A | 87 | 18
67071 | 72.85 |  | 0.95 | PS | 0 |  | ARM-A | 90 | 18
67234 | 72.85 |  | 0.9 | PS | 0 | 0 | ARM-A | Spare | 18
66000 | 72.86 |  | 1 | PS | 0.01 |  | ARM-A | 91 | 19 | 76.3572
66235 | 72.86 |  | 1 | PS | 0 |  | ARM-A | 94 | 19
66263 | 72.86 |  | 1 | PS | 0 |  | ARM-A | 97 | 19
66636 | 72.86 |  | 1.1 | PS | 0 |  | ARM-A | 100 | 19
66663 | 72.86 |  | 1 | PS | 0 |  | ARM-A | 103 | 19
66898 | 72.86 |  | 0.89 | PS | 0 | 0 | ARM-A | Spare | 19
67042 | 72.86 |  | 0.85 | PS | 0 |  | ARM-A | 92 | 20 | 76.3572
67055 | 72.86 |  | 0.94 | PS | 0 |  | ARM-A | 95 | 20
67096 | 72.86 |  | 0.86 | PS | 0 |  | ARM-A | 98 | 20
67344 | 72.86 |  | 0.89 | PS | 0 |  | ARM-A | 101 | 20
67345 | 72.86 |  | 0.9 | PS | 0 |  | ARM-A | 104 | 20
67347 | 72.86 |  | 0.91 | PS | 0 | 0 | ARM-A | Spare | 20
66020 | 72.87 |  | 1 | PS | 0.01 |  | ARM-A | 93 | 21 | 76.3676
66117 | 72.87 |  | 1.1 | PS | 0 |  | ARM-A | 96 | 21
66142 | 72.87 |  | 1 | PS | 0 |  | ARM-A | 99 | 21
66171 | 72.87 |  | 1.1 | PS | 0 |  | ARM-A | 102 | 21
66894 | 72.87 |  | 0.86 | PS | 0 |  | ARM-A | 105 | 21
67083 | 72.87 |  | 0.88 | PS | 0 | 0 | ARM-A | Spare | 21
67205 | 72.87 |  | 0.9 | PS | 0 |  | ARM-A | 106 | 22 | 76.3676
67346 | 72.87 |  | 0.89 | PS | 0 |  | ARM-A | 107 | 22
65996 | 72.88 |  | 1 | PS | 0.01 |  | ARM-A | 108 | 22
66053 | 72.88 |  | 1.1 | PS | 0 |  | ARM-A | 109 | 22
66081 | 72.88 |  | 1.1 | PS | 0 |  | ARM-A | 110 | 22
66895 | 72.88 |  | 0.88 | PS | 0 | -0.01 | ARM-A | Spare | 22
66897 | 72.88 |  | 0.87 | PS | 0 |  | ARM-A | 111 | 23 | 76.3781
67196 | 72.88 |  | 0.93 | PS | 0 |  | ARM-A | 112 | 23
67224 | 72.88 |  | 0.92 | PS | 0 |  | ARM-A | 113 | 23
66025 | 72.89 |  | 0.98 | PS | 0.01 |  | ARM-A | 114 | 23
66072 | 72.89 |  | 1.1 | PS | 0 |  | ARM-A | 115 | 23
66134 | 72.89 |  | 1.1 | PS | 0 | -0.01 | ARM-A | Spare | 23
66262 | 72.89 |  | 1 | PS | 0 |  | ARM-A | 116 | 24 | 76.3886
67174 | 72.89 |  | 0.91 | PS | 0 |  | ARM-A | 117 | 24
67255 | 72.89 |  | 0.91 | PS | 0 |  | ARM-A | 118 | 24
66106 | 72.9 |  | 1.1 | PS | 0.01 |  | ARM-A | 119 | 24
66155 | 72.9 |  | 1 | PS | 0 |  | ARM-A | 120 | 24
66259 | 72.9 |  | 1 | PS | 0 | -0.01 | ARM-A | Spare | 24
66261 | 72.9 |  | 1 | PS | 0 |  | ARM-A | 121 | 25 | 76.3991
66896 | 72.9 |  | 0.9 | PS | 0 |  | ARM-A | 122 | 25
66248 | 72.91 |  | 1 | PS | 0.01 |  | ARM-A | 123 | 25
67170 | 72.91 |  | 0.95 | PS | 0 |  | ARM-A | 124 | 25
66024 | 72.92 |  | 0.97 | PS | 0.01 |  | ARM-A | 125 | 25
66189 | 72.92 |  | 1 | PS | 0 | -0.02 | ARM-A | Spare | 25
66274 | 72.92 |  | 1 | PS | 0 |  | ARM-A | 126 | 26 | 76.42
66639 | 72.92 |  | 1 | PS | 0 |  | ARM-A | 127 | 26
67020 | 72.92 |  | 0.89 | PS | 0 |  | ARM-A | 128 | 26
67137 | 72.92 |  | 0.88 | PS | 0 |  | ARM-A | 129 | 26
67171 | 72.92 |  | 0.91 | PS | 0 |  | ARM-A | 130 | 26
67268 | 72.92 |  | 0.89 | PS | 0 | 0 | ARM-A | Spare | 26
65997 | 72.93 |  | 1 | PS | 0.01 |  | ARM-A | 131 | 27 | 76.4305
66021 | 72.93 |  | 1.1 | PS | 0 |  | ARM-A | 132 | 27
66102 | 72.93 |  | 1.1 | PS | 0 |  | ARM-A | 133 | 27
66216 | 72.93 |  | 1 | PS | 0 |  | ARM-A | 134 | 27
66260 | 72.93 |  | 1 | PS | 0 |  | ARM-A | 135 | 27
66635 | 72.93 |  | 1.1 | PS | 0 | 0 | ARM-A | Spare | 27
66638 | 72.93 |  | 1 | PS | 0 |  | ARM-A | 136 | 28 | 76.4305
66995 | 72.93 |  | 0.91 | PS | 0 |  | ARM-A | 136 | 28
67095 | 72.93 |  | 0.87 | PS | 0 |  | ARM-A | 138 | 28
67173 | 72.93 |  | 0.9 | PS | 0 |  | ARM-A | 139 | 28
67233 | 72.93 |  | 0.9 | PS | 0 |  | ARM-A | 140 | 28
66001 | 72.94 |  | 1 | PS | 0.01 | -0.01 | ARM-A | Spare | 28
66022 | 72.94 |  | 1 | PS | 0 |  | ARM-A | 141 | 29 | 76.441
66023 | 72.94 |  | 0.99 | PS | 0 |  | ARM-A | 142 | 29
66071 | 72.94 |  | 1.1 | PS | 0 |  | ARM-A | 143 | 29
66080 | 72.94 |  | 1.1 | PS | 0 |  | ARM-A | 144 | 29
66172 | 72.94 |  | 1.1 | PS | 0 |  | ARM-A | 145 | 29
66180 | 72.94 |  | 1.1 | PS | 0 | 0 | ARM-A | Spare | 29
66273 | 72.94 |  | 1 | PS | 0 |  | ARM-B | 1 | 1 | 76.441
66664 | 72.94 |  | 1.1 | PS | 0 |  | ARM-B | 4 | 1
67043 | 72.94 |  | 0.88 | PS | 0 |  | ARM-B | 7 | 1
67136 | 72.94 |  | 0.95 | PS | 0 |  | ARM-B | 10 | 1
67197 | 72.94 |  | 0.94 | PS | 0 |  | ARM-B | 13 | 1
66133 | 72.95 |  | 1.1 | PS | 0.01 | -0.01 | ARM-B | Spare | 1
66923 | 72.95 |  | 0.92 | PS | 0 |  | ARM-B | 2 | 2 | 76.4515
67014 | 72.95 |  | 0.92 | PS | 0 |  | ARM-B | 5 | 2
67082 | 72.95 |  | 0.89 | PS | 0 |  | ARM-B | 8 | 2
67056 | 72.96 |  | 0.92 | PS | 0.01 |  | ARM-B | 11 | 2
67081 | 72.96 |  | 0.93 | PS | 0 |  | ARM-B | 14 | 2
67172 | 72.96 |  | 0.9 | PS | 0 | -0.01 | ARM-B | Spare | 2
66002 | 72.97 |  | 1 | PS | 0.01 |  | ARM-B | 3 | 3 | 76.4724
66008 | 72.97 |  | 1 | PS | 0 |  | ARM-B | 6 | 3
66270 | 72.97 |  | 1 | PS | 0 |  | ARM-B | 9 | 3
66271 | 72.97 |  | 1 | PS | 0 |  | ARM-B | 12 | 3
66272 | 72.97 |  | 1 | PS | 0 |  | ARM-B | 15 | 3
66637 | 72.97 |  | 1 | PS | 0 | 0 | ARM-B | Spare | 3
66924 | 72.97 |  | 0.91 | PS | 0 |  | ARM-B | 16 | 4 | 76.4724
66926 | 72.97 |  | 0.9 | PS | 0 |  | ARM-B | 19 | 4
67112 | 72.97 |  | 0.93 | PS | 0 |  | ARM-B | 22 | 4
67206 | 72.97 |  | 0.91 | PS | 0 |  | ARM-B | 25 | 4
67207 | 72.97 |  | 0.92 | PS | 0 |  | ARM-B | 28 | 4
66156 | 72.98 |  | 1.1 | PS | 0.01 | -0.01 | ARM-B | Spare | 4
66181 | 72.98 |  | 1.1 | PS | 0 |  | ARM-B | 17 | 5 | 76.4829
66925 | 72.98 |  | 0.92 | PS | 0 |  | ARM-B | 20 | 5
67198 | 72.98 |  | 0.92 | PS | 0 |  | ARM-B | 23 | 5
67269 | 72.98 |  | 0.9 | PS | 0 |  | ARM-B | 26 | 5
66103 | 72.99 |  | 1.1 | PS | 0.01 |  | ARM-B | 29 | 5
66190 | 72.99 |  | 1 | PS | 0 | -0.01 | ARM-B | Spare | 5
66994 | 72.99 |  | 0.9 | PS | 0 |  | ARM-B | 18 | 6 | 76.4934
66003 | 73 |  | 1 | PS | 0.01 |  | ARM-B | 21 | 6
66070 | 73 |  | 1.1 | PS | 0 |  | ARM-B | 24 | 6
66107 | 73 |  | 1.1 | PS | 0 |  | ARM-B | 27 | 6
66215 | 73 |  | 1 | PS | 0 |  | ARM-B | 30 | 6
66665 | 73 |  | 1 | PS | 0 | -0.01 | ARM-B | Spare | 6
67019 | 73 |  | 0.89 | PS | 0 |  | ARM-B | 31 | 7 | 76.5039
67044 | 73 |  | 0.91 | PS | 0 |  | ARM-B | 34 | 7
67232 | 73 |  | 0.89 | PS | 0 |  | ARM-B | 37 | 7
67256 | 73 |  | 0.92 | PS | 0 |  | ARM-B | 40 | 7
66004 | 73.01 |  | 0.99 | PS | 0.01 |  | ARM-B | 43 | 7
66006 | 73.01 |  | 1.1 | PS | 0 | -0.01 | ARM-B | Spare | 7
66007 | 73.01 |  | 1.1 | PS | 0 |  | ARM-B | 32 | 8 | 76.5144
66079 | 73.01 |  | 1.1 | PS | 0 |  | ARM-B | 35 | 8
66173 | 73.01 |  | 1 | PS | 0 |  | ARM-B | 38 | 8
67138 | 73.01 |  | 0.9 | PS | 0 |  | ARM-B | 41 | 8
67208 | 73.01 |  | 0.9 | PS | 0 |  | ARM-B | 44 | 8
67281 | 73.01 |  | 0.88 | PS | 0 | 0 | ARM-B | Spare | 8
66141 | 73.02 |  | 1.1 | PS | 0.01 |  | ARM-B | 33 | 9 | 76.5248
67221 | 73.02 |  | 0.93 | PS | 0 |  | ARM-B | 36 | 9
66005 | 73.03 |  | 1 | PS | 0.01 |  | ARM-B | 39 | 9
66104 | 73.03 |  | 1.1 | PS | 0 |  | ARM-B | 42 | 9
66674 | 73.03 |  | 1 | PS | 0 |  | ARM-B | 45 | 9
67013 | 73.03 |  | 0.92 | PS | 0 | -0.01 | ARM-B | Spare | 9
67094 | 73.03 |  | 0.88 | PS | 0 |  | ARM-B | 46 | 10 | 76.5353
66132 | 73.04 |  | 1.1 | PS | 0.01 |  | ARM-B | 49 | 10
66157 | 73.04 |  | 1 | PS | 0 |  | ARM-B | 52 | 10
67145 | 73.04 |  | 0.92 | PS | 0 |  | ARM-B | 55 | 10
66078 | 73.05 |  | 1 | PS | 0.01 |  | ARM-B | 58 | 10
66666 | 73.05 |  | 1.1 | PS | 0 | -0.02 | ARM-B | Spare | 10
67018 | 73.05 |  | 0.9 | PS | 0 |  | ARM-B | 47 | 11 | 76.5563
67057 | 73.05 |  | 0.91 | PS | 0 |  | ARM-B | 50 | 11
67231 | 73.05 |  | 0.88 | PS | 0 |  | ARM-B | 53 | 11
67270 | 73.05 |  | 0.92 | PS | 0 |  | ARM-B | 56 | 11
66069 | 73.06 |  | 1.1 | PS | 0.01 |  | ARM-B | 59 | 11
66108 | 73.06 |  | 1.1 | PS | 0 | -0.01 | ARM-B | Spare | 11
66191 | 73.06 |  | 1 | PS | 0 |  | ARM-B | 48 | 12 | 76.5668
66993 | 73.06 |  | 0.88 | PS | 0 |  | ARM-B | 51 | 12
67017 | 73.06 |  | 0.91 | PS | 0 |  | ARM-B | 54 | 12
67045 | 73.06 |  | 0.91 | PS | 0 |  | ARM-B | 57 | 12
67111 | 73.06 |  | 0.9 | PS | 0 |  | ARM-B | 60 | 12
67220 | 73.06 |  | 0.92 | PS | 0 | 0 | ARM-B | Spare | 12
67230 | 73.06 |  | 0.88 | PS | 0 |  | ARM-B | 61 | 13 | 76.5668
67257 | 73.06 |  | 0.91 | PS | 0 |  | ARM-B | 64 | 13
66077 | 73.07 |  | 1 | PS | 0.01 |  | ARM-B | 67 | 13
66182 | 73.07 |  | 1.1 | PS | 0 |  | ARM-B | 70 | 13
66214 | 73.07 |  | 1 | PS | 0 |  | ARM-B | 73 | 13
66673 | 73.07 |  | 1 | PS | 0 | -0.01 | ARM-B | Spare | 13
67080 | 73.07 |  | 0.92 | PS | 0 |  | ARM-B | 62 | 14 | 76.5772
67271 | 73.07 |  | 0.91 | PS | 0 |  | ARM-B | 65 | 14
66105 | 73.08 |  | 1.1 | PS | 0.01 |  | ARM-B | 68 | 14
66667 | 73.08 |  | 1 | PS | 0 |  | ARM-B | 71 | 14
67072 | 73.08 |  | 0.92 | PS | 0 |  | ARM-B | 74 | 14
67093 | 73.08 |  | 0.9 | PS | 0 | -0.01 | ARM-B | Spare | 14
67280 | 73.08 |  | 0.9 | PS | 0 |  | ARM-B | 63 | 15 | 76.5877
66068 | 73.09 |  | 1 | PS | 0.01 |  | ARM-B | 66 | 15
66158 | 73.09 |  | 1.1 | PS | 0 |  | ARM-B | 69 | 15
66174 | 73.09 |  | 1 | PS | 0 |  | ARM-B | 72 | 15
66992 | 73.09 |  | 0.92 | PS | 0 |  | ARM-B | 75 | 15
66109 | 73.1 |  | 1.1 | PS | 0.01 | -0.02 | ARM-B | Spare | 15
66192 | 73.1 |  | 1.1 | PS | 0 |  | ARM-B | 76 | 16 | 76.6087
66213 | 73.1 |  | 1.1 | PS | 0 |  | ARM-B | 79 | 16
66672 | 73.1 |  | 1 | PS | 0 |  | ARM-B | 82 | 16
66990 | 73.1 |  | 0.91 | PS | 0 |  | ARM-B | 85 | 16
67007 | 73.1 |  | 0.92 | PS | 0 |  | ARM-B | 88 | 16
67258 | 73.1 |  | 0.91 | PS | 0 | 0 | ARM-B | Spare | 16
67259 | 73.1 |  | 0.91 | PS | 0 |  | ARM-B | 77 | 17 | 76.6087
67260 | 73.1 |  | 0.92 | PS | 0 |  | ARM-B | 80 | 17
66076 | 73.11 |  | 1 | PS | 0.01 |  | ARM-B | 83 | 17
66131 | 73.11 |  | 1.1 | PS | 0 |  | ARM-B | 86 | 17
66668 | 73.11 |  | 1 | PS | 0 |  | ARM-B | 89 | 17
66991 | 73.11 |  | 0.9 | PS | 0 | -0.01 | ARM-B | Spare | 17
67046 | 73.11 |  | 0.91 | PS | 0 |  | ARM-B | 78 | 18 | 76.6192
66140 | 73.12 |  | 1 | PS | 0.01 |  | ARM-B | 81 | 18
66669 | 73.12 |  | 1.1 | PS | 0 |  | ARM-B | 84 | 18
67012 | 73.12 |  | 0.9 | PS | 0 |  | ARM-B | 87 | 18
67073 | 73.12 |  | 0.92 | PS | 0 |  | ARM-B | 90 | 18
66067 | 73.13 |  | 1.1 | PS | 0.01 | -0.02 | ARM-B | Spare | 18
66075 | 73.13 |  | 1 | PS | 0 |  | ARM-B | 91 | 19 | 76.6401
66116 | 73.13 |  | 1 | PS | 0 |  | ARM-B | 94 | 19
66671 | 73.13 |  | 1.1 | PS | 0 |  | ARM-B | 97 | 19
67008 | 73.13 |  | 0.91 | PS | 0 |  | ARM-B | 100 | 19
67139 | 73.13 |  | 0.92 | PS | 0 |  | ARM-B | 103 | 19
66670 | 73.14 |  | 1.1 | PS | 0.01 | -0.01 | ARM-B | Spare | 19
67104 | 73.14 |  | 0.91 | PS | 0 |  | ARM-B | 92 | 20 | 76.6506
67047 | 73.15 |  | 0.92 | PS | 0.01 |  | ARM-B | 95 | 20
67058 | 73.15 |  | 0.91 | PS | 0 |  | ARM-B | 98 | 20
66115 | 73.16 |  | 1 | PS | 0.01 |  | ARM-B | 101 | 20
66159 | 73.16 |  | 1.1 | PS | 0 |  | ARM-B | 104 | 20
66183 | 73.16 |  | 1 | PS | 0 | -0.02 | ARM-B | Spare | 20
67009 | 73.16 |  | 0.89 | PS | 0 |  | ARM-B | 93 | 21 | 76.6716
67010 | 73.16 |  | 0.91 | PS | 0 |  | ARM-B | 96 | 21
67011 | 73.16 |  | 0.91 | PS | 0 |  | ARM-B | 99 | 21
67332 | 73.16 |  | 0.91 | PS | 0 |  | ARM-B | 102 | 21
66064 | 73.17 |  | 1 | PS | 0.01 |  | ARM-B | 105 | 21
66110 | 73.17 |  | 1.1 | PS | 0 | -0.01 | ARM-B | Spare | 21
66212 | 73.17 |  | 1.1 | PS | 0 |  | ARM-B | 106 | 22 | 76.682
67074 | 73.17 |  | 0.92 | PS | 0 |  | ARM-B | 107 | 22
67110 | 73.17 |  | 0.9 | PS | 0 |  | ARM-B | 108 | 22
66065 | 73.18 |  | 1 | PS | 0.01 |  | ARM-B | 109 | 22
66066 | 73.18 |  | 1.1 | PS | 0 |  | ARM-B | 110 | 22
66130 | 73.18 |  | 1 | PS | 0 | -0.01 | ARM-B | Spare | 22
66139 | 73.18 |  | 1 | PS | 0 |  | ARM-B | 111 | 23 | 76.6925
66193 | 73.18 |  | 1.1 | PS | 0 |  | ARM-B | 112 | 23
66114 | 73.19 |  | 1 | PS | 0.01 |  | ARM-B | 113 | 23
66184 | 73.19 |  | 1 | PS | 0 |  | ARM-B | 114 | 23
66194 | 73.19 |  | 1.1 | PS | 0 |  | ARM-B | 115 | 23
66211 | 73.19 |  | 1.1 | PS | 0 | -0.01 | ARM-B | Spare | 23
67079 | 73.19 |  | 0.94 | PS | 0 |  | ARM-B | 116 | 24 | 76.703
67105 | 73.19 |  | 0.91 | PS | 0 |  | ARM-B | 117 | 24
67140 | 73.19 |  | 0.91 | PS | 0 |  | ARM-B | 118 | 24
66113 | 73.2 |  | 1 | PS | 0.01 |  | ARM-B | 119 | 24
66129 | 73.2 |  | 1.1 | PS | 0 |  | ARM-B | 120 | 24
66138 | 73.2 |  | 1 | PS | 0 | -0.01 | ARM-B | Spare | 24
66160 | 73.2 |  | 1 | PS | 0 |  | ARM-B | 121 | 25 | 76.7135
66207 | 73.2 |  | 1 | PS | 0 |  | ARM-B | 122 | 25
67049 | 73.2 |  | 0.91 | PS | 0 |  | ARM-B | 123 | 25
66111 | 73.21 |  | 1.1 | PS | 0.01 |  | ARM-B | 124 | 25
66112 | 73.21 |  | 1.1 | PS | 0 |  | ARM-B | 125 | 25
67048 | 73.21 |  | 0.94 | PS | 0 | -0.01 | ARM-B | Spare | 25
67059 | 73.21 |  | 0.92 | PS | 0 |  | ARM-B | 126 | 26 | 76.724
67060 | 73.21 |  | 0.92 | PS | 0 |  | ARM-B | 127 | 26
67144 | 73.21 |  | 0.92 | PS | 0 |  | ARM-B | 128 | 26
66164 | 73.22 |  | 1.1 | PS | 0.01 |  | ARM-B | 129 | 26
66185 | 73.22 |  | 1 | PS | 0 |  | ARM-B | 130 | 26
66208 | 73.22 |  | 1 | PS | 0 | -0.01 | ARM-B | Spare | 26
66210 | 73.22 |  | 1.1 | PS | 0 |  | ARM-B | 131 | 27 | 76.7344
67109 | 73.22 |  | 0.89 | PS | 0 |  | ARM-B | 132 | 27
66127 | 73.23 |  | 1.1 | PS | 0.01 |  | ARM-B | 133 | 27
66128 | 73.23 |  | 1 | PS | 0 |  | ARM-B | 134 | 27
67078 | 73.23 |  | 0.94 | PS | 0 |  | ARM-B | 135 | 27
67141 | 73.23 |  | 0.9 | PS | 0 | -0.01 | ARM-B | Spare | 27
66161 | 73.24 |  | 1 | PS | 0.01 |  | ARM-B | 136 | 28 | 76.7554
66209 | 73.24 |  | 1 | PS | 0 |  | ARM-B | 136 | 28
67075 | 73.24 |  | 0.91 | PS | 0 |  | ARM-B | 138 | 28
67106 | 73.24 |  | 0.91 | PS | 0 |  | ARM-B | 139 | 28
67143 | 73.24 |  | 0.91 | PS | 0 |  | ARM-B | 140 | 28
66162 | 73.25 |  | 1 | PS | 0.01 | -0.01 | ARM-B | Spare | 28
66195 | 73.25 |  | 1 | PS | 0 |  | ARM-B | 141 | 29 | 76.7659
67077 | 73.25 |  | 0.93 | PS | 0 |  | ARM-B | 142 | 29
67107 | 73.25 |  | 0.9 | PS | 0 |  | ARM-B | 143 | 29
66163 | 73.26 |  | 1.1 | PS | 0.01 |  | ARM-B | 144 | 29
66196 | 73.26 |  | 1.1 | PS | 0 |  | ARM-B | 145 | 29
67076 | 73.26 |  | 0.92 | PS | 0 | -0.01 | ARM-B | Spare | 29
67108 | 73.26 |  | 0.93 | PS | 0
67142 | 73.26 |  | 0.94 | PS | 0

## TAGM SiPMs
Serial NO. | Vop[V] | Gain | Dark[Mcps] | Detector | Delta Vop | Board # | SiPM #
67540 | 71.05 | 750000 | 0.75 | TAGM |  | SPARE - DNI
66703 | 71.77 |  | 0.86 | TAGM | 0.72 | 1 | 1 | 1
66767 | 71.78 |  | 0.88 | TAGM | 0.01 | 1 | 2
66768 | 71.75 |  | 0.89 | TAGM | -0.03 | 1 | 3
66769 | 71.74 |  | 0.86 | TAGM | -0.01 | 1 | 4
66770 | 71.8 |  | 0.91 | TAGM | 0.06 | 1 | 5
66809 | 71.79 |  | 0.87 | TAGM | -0.01 | 1 | 6
66810 | 71.74 |  | 0.82 | TAGM | -0.05 | 1 | 7
66811 | 71.71 |  | 0.84 | TAGM | -0.03 | 1 | 8
66812 | 71.72 |  | 0.84 | TAGM | 0.01 | 1 | 9
66813 | 71.71 |  | 0.83 | TAGM | -0.01 | 1 | 10
66814 | 71.73 |  | 0.86 | TAGM | 0.02 | 1 | 11
66822 | 71.7 |  | 0.83 | TAGM | -0.03 | 1 | 12
66823 | 71.74 |  | 0.78 | TAGM | 0.04 | 1 | 13
66824 | 71.78 |  | 0.87 | TAGM | 0.04 | 1 | 14
66854 | 71.77 |  | 0.82 | TAGM | -0.01 | 1 | 15
66702 | 71.83 |  | 0.84 | TAGM | 0.06 | 2 | 1 | 2
66771 | 71.84 |  | 0.9 | TAGM | 0.01 | 2 | 2
66808 | 71.84 |  | 0.88 | TAGM | 0 | 2 | 3
66815 | 71.84 |  | 0.9 | TAGM | 0 | 2 | 4
66825 | 71.82 |  | 0.84 | TAGM | -0.02 | 2 | 5
66856 | 71.8 |  | 0.82 | TAGM | -0.02 | 2 | 6
66913 | 71.81 |  | 0.83 | TAGM | 0.01 | 2 | 7
67520 | 71.82 |  | 0.76 | TAGM | 0.01 | 2 | 8
67521 | 71.82 |  | 0.78 | TAGM | 0 | 2 | 9
67524 | 71.83 |  | 0.76 | TAGM | 0.01 | 2 | 10
67532 | 71.83 |  | 0.76 | TAGM | 0 | 2 | 11
67533 | 71.81 |  | 0.8 | TAGM | -0.02 | 2 | 12
67534 | 71.81 |  | 0.78 | TAGM | 0 | 2 | 13
67555 | 71.82 |  | 0.79 | TAGM | 0.01 | 2 | 14
67556 | 71.82 |  | 0.81 | TAGM | 0 | 2 | 15
66766 | 71.86 |  | 0.87 | TAGM | 0.04 | 3 | 1 | 3
66826 | 71.86 |  | 0.89 | TAGM | 0 | 3 | 2
66853 | 71.84 |  | 0.83 | TAGM | -0.02 | 3 | 3
66855 | 71.85 |  | 0.83 | TAGM | 0.01 | 3 | 4
66857 | 71.86 |  | 0.83 | TAGM | 0.01 | 3 | 5
66912 | 71.85 |  | 0.85 | TAGM | -0.01 | 3 | 6
67505 | 71.84 |  | 0.78 | TAGM | -0.01 | 3 | 7
67506 | 71.85 |  | 0.78 | TAGM | 0.01 | 3 | 8
67507 | 71.85 |  | 0.78 | TAGM | 0 | 3 | 9
67519 | 71.85 |  | 0.77 | TAGM | 0 | 3 | 10
67523 | 71.84 |  | 0.78 | TAGM | -0.01 | 3 | 11
67531 | 71.86 |  | 0.8 | TAGM | 0.02 | 3 | 12
67546 | 71.84 |  | 0.79 | TAGM | -0.02 | 3 | 13
67557 | 71.84 |  | 0.79 | TAGM | 0 | 3 | 14
67560 | 71.85 |  | 0.78 | TAGM | 0.01 | 3 | 15
66915 | 71.87 |  | 0.83 | TAGM | 0.02 | 4 | 1 | 4
67508 | 71.87 |  | 0.77 | TAGM | 0 | 4 | 2
67522 | 71.87 |  | 0.8 | TAGM | 0 | 4 | 3
67525 | 71.87 |  | 0.77 | TAGM | 0 | 4 | 4
67535 | 71.87 |  | 0.77 | TAGM | 0 | 4 | 5
67536 | 71.89 |  | 0.76 | TAGM | 0.02 | 4 | 6
67537 | 71.89 |  | 0.77 | TAGM | 0 | 4 | 7
67542 | 71.88 |  | 0.76 | TAGM | -0.01 | 4 | 8
67543 | 71.88 |  | 0.74 | TAGM | 0 | 4 | 9
67545 | 71.89 |  | 0.77 | TAGM | 0.01 | 4 | 10
67547 | 71.86 |  | 0.81 | TAGM | -0.03 | 4 | 11
67548 | 71.88 |  | 0.8 | TAGM | 0.02 | 4 | 12
67559 | 71.86 |  | 0.78 | TAGM | -0.02 | 4 | 13
67561 | 71.88 |  | 0.81 | TAGM | 0.02 | 4 | 14
67579 | 71.88 |  | 0.77 | TAGM | 0 | 4 | 15
66047 | 71.91 |  | 0.94 | TAGM | 0.03 | 5 | 1 | 5
66701 | 71.91 |  | 0.8 | TAGM | 0 | 5 | 2
66725 | 71.91 |  | 0.93 | TAGM | 0 | 5 | 3
66772 | 71.91 |  | 0.92 | TAGM | 0 | 5 | 4
66914 | 71.91 |  | 0.84 | TAGM | 0 | 5 | 5
67509 | 71.9 |  | 0.79 | TAGM | -0.01 | 5 | 6
67515 | 71.9 |  | 0.77 | TAGM | 0 | 5 | 7
67518 | 71.9 |  | 0.76 | TAGM | 0 | 5 | 8
67541 | 71.9 |  | 0.73 | TAGM | 0 | 5 | 9
67544 | 71.9 |  | 0.76 | TAGM | 0 | 5 | 10
67558 | 71.89 |  | 0.78 | TAGM | -0.01 | 5 | 11
67562 | 71.89 |  | 0.81 | TAGM | 0 | 5 | 12
67578 | 71.9 |  | 0.79 | TAGM | 0.01 | 5 | 13
67581 | 71.89 |  | 0.76 | TAGM | -0.01 | 5 | 14
67582 | 71.89 |  | 0.75 | TAGM | 0 | 5 | 15
66048 | 71.92 |  | 0.96 | TAGM | 0.03 | 6 | 1 | 6
66765 | 71.93 |  | 0.91 | TAGM | 0.01 | 6 | 2
66827 | 71.92 |  | 0.87 | TAGM | -0.01 | 6 | 3
66852 | 71.92 |  | 0.8 | TAGM | 0 | 6 | 4
66901 | 71.92 |  | 0.85 | TAGM | 0 | 6 | 5
67526 | 71.91 |  | 0.78 | TAGM | -0.01 | 6 | 6
67530 | 71.91 |  | 0.78 | TAGM | 0 | 6 | 7
67554 | 71.92 |  | 0.78 | TAGM | 0.01 | 6 | 8
67563 | 71.92 |  | 0.79 | TAGM | 0 | 6 | 9
67577 | 71.91 |  | 0.75 | TAGM | -0.01 | 6 | 10
67580 | 71.91 |  | 0.77 | TAGM | 0 | 6 | 11
67600 | 71.92 |  | 0.82 | TAGM | 0.01 | 6 | 12
67601 | 71.91 |  | 0.81 | TAGM | -0.01 | 6 | 13
67602 | 71.92 |  | 0.81 | TAGM | 0.01 | 6 | 14
67624 | 71.92 |  | 0.78 | TAGM | 0 | 6 | 15
66046 | 71.95 |  | 0.94 | TAGM | 0.03 | 7 | 1 | 7
66051 | 71.95 |  | 0.93 | TAGM | 0 | 7 | 2
66052 | 71.95 |  | 0.96 | TAGM | 0 | 7 | 3
66805 | 71.93 |  | 0.91 | TAGM | -0.02 | 7 | 4
66858 | 71.95 |  | 0.81 | TAGM | 0.02 | 7 | 5
67510 | 71.93 |  | 0.76 | TAGM | -0.02 | 7 | 6
67516 | 71.94 |  | 0.76 | TAGM | 0.01 | 7 | 7
67517 | 71.93 |  | 0.76 | TAGM | -0.01 | 7 | 8
67529 | 71.93 |  | 0.79 | TAGM | 0 | 7 | 9
67538 | 71.93 |  | 0.75 | TAGM | 0 | 7 | 10
67549 | 71.94 |  | 0.79 | TAGM | 0.01 | 7 | 11
67576 | 71.94 |  | 0.78 | TAGM | 0 | 7 | 12
67583 | 71.93 |  | 0.78 | TAGM | -0.01 | 7 | 13
67599 | 71.93 |  | 0.8 | TAGM | 0 | 7 | 14
67623 | 71.94 |  | 0.77 | TAGM | 0.01 | 7 | 15
66049 | 71.97 |  | 0.93 | TAGM | 0.03 | 8 | 1 | 8
66700 | 71.97 |  | 0.83 | TAGM | 0 | 8 | 2
66726 | 71.97 |  | 0.9 | TAGM | 0 | 8 | 3
66773 | 71.96 |  | 0.91 | TAGM | -0.01 | 8 | 4
67504 | 71.96 |  | 0.76 | TAGM | 0 | 8 | 5
67511 | 71.96 |  | 0.77 | TAGM | 0 | 8 | 6
67513 | 71.97 |  | 0.79 | TAGM | 0.01 | 8 | 7
67514 | 71.95 |  | 0.78 | TAGM | -0.02 | 8 | 8
67527 | 71.96 |  | 0.78 | TAGM | 0.01 | 8 | 9
67528 | 71.97 |  | 0.78 | TAGM | 0.01 | 8 | 10
67539 | 71.97 |  | 0.74 | TAGM | 0 | 8 | 11
67553 | 71.96 |  | 1 | TAGM | -0.01 | 8 | 12
67564 | 71.95 |  | 0.78 | TAGM | -0.01 | 8 | 13
67566 | 71.96 |  | 0.76 | TAGM | 0.01 | 8 | 14
67598 | 71.96 |  | 0.79 | TAGM | 0 | 8 | 15
66050 | 71.99 |  | 0.92 | TAGM | 0.03 | 9 | 1 | 9
66745 | 72 |  | 0.84 | TAGM | 0.01 | 9 | 2
66916 | 71.99 |  | 0.84 | TAGM | -0.01 | 9 | 3
67497 | 71.99 |  | 0.8 | TAGM | 0 | 9 | 4
67512 | 71.98 |  | 0.75 | TAGM | -0.01 | 9 | 5
67552 | 72 |  | 0.8 | TAGM | 0.02 | 9 | 6
67565 | 71.99 |  | 0.82 | TAGM | -0.01 | 9 | 7
67567 | 71.98 |  | 0.77 | TAGM | -0.01 | 9 | 8
67568 | 72 |  | 0.79 | TAGM | 0.02 | 9 | 9
67584 | 71.98 |  | 0.76 | TAGM | -0.02 | 9 | 10
67603 | 71.98 |  | 0.81 | TAGM | 0 | 9 | 11
67604 | 71.97 |  | 0.82 | TAGM | -0.01 | 9 | 12
67605 | 71.99 |  | 0.85 | TAGM | 0.02 | 9 | 13
67622 | 71.97 |  | 0.77 | TAGM | -0.02 | 9 | 14
67625 | 71.97 |  | 0.78 | TAGM | 0 | 9 | 15
66045 | 72.01 |  | 0.96 | TAGM | 0.04 | 10 | 1 | 10
66678 | 72.01 |  | 0.84 | TAGM | 0 | 10 | 2
66704 | 72.02 |  | 0.83 | TAGM | 0.01 | 10 | 3
66727 | 72.02 |  | 0.92 | TAGM | 0 | 10 | 4
66764 | 72.01 |  | 0.9 | TAGM | -0.01 | 10 | 5
66800 | 72.02 |  | 0.8 | TAGM | 0.01 | 10 | 6
66804 | 72.01 |  | 0.94 | TAGM | -0.01 | 10 | 7
66820 | 72.02 |  | 0.78 | TAGM | 0.01 | 10 | 8
66851 | 72.01 |  | 0.82 | TAGM | -0.01 | 10 | 9
67498 | 72.02 |  | 0.78 | TAGM | 0.01 | 10 | 10
67503 | 72.01 |  | 0.83 | TAGM | -0.01 | 10 | 11
67550 | 72.01 |  | 0.81 | TAGM | 0 | 10 | 12
67551 | 72.02 |  | 0.8 | TAGM | 0.01 | 10 | 13
67575 | 72.02 |  | 0.79 | TAGM | 0 | 10 | 14
67585 | 72.01 |  | 0.79 | TAGM | -0.01 | 10 | 15
65987 | 72.05 |  | 0.96 | TAGM | 0.04 | 11 | 1 | 11
66677 | 72.04 |  | 0.87 | TAGM | -0.01 | 11 | 2
66699 | 72.04 |  | 0.82 | TAGM | 0 | 11 | 3
66744 | 72.05 |  | 0.75 | TAGM | 0.01 | 11 | 4
66746 | 72.04 |  | 0.81 | TAGM | -0.01 | 11 | 5
66762 | 72.04 |  | 0.91 | TAGM | 0 | 11 | 6
66788 | 72.03 |  | 0.77 | TAGM | -0.01 | 11 | 7
66789 | 72.04 |  | 0.81 | TAGM | 0.01 | 11 | 8
66790 | 72.04 |  | 0.78 | TAGM | 0 | 11 | 9
66886 | 72.05 |  | 1 | TAGM | 0.01 | 11 | 10
66902 | 72.03 |  | 0.85 | TAGM | -0.02 | 11 | 11
67569 | 72.04 |  | 0.78 | TAGM | 0.01 | 11 | 12
67597 | 72.03 |  | 0.81 | TAGM | -0.01 | 11 | 13
67606 | 72.02 |  | 0.82 | TAGM | -0.01 | 11 | 14
67621 | 72.03 |  | 0.77 | TAGM | 0.01 | 11 | 15
66041 | 72.06 |  | 0.96 | TAGM | 0.03 | 12 | 1 | 12
66044 | 72.06 |  | 0.92 | TAGM | 0 | 12 | 2
66679 | 72.06 |  | 0.9 | TAGM | 0 | 12 | 3
66705 | 72.06 |  | 0.76 | TAGM | 0 | 12 | 4
66791 | 72.07 |  | 0.79 | TAGM | 0.01 | 12 | 5
67155 | 72.06 |  | 0.89 | TAGM | -0.01 | 12 | 6
67156 | 72.07 |  | 0.9 | TAGM | 0.01 | 12 | 7
67163 | 72.06 |  | 0.9 | TAGM | -0.01 | 12 | 8
67499 | 72.07 |  | 0.78 | TAGM | 0.01 | 12 | 9
67570 | 72.05 |  | 0.79 | TAGM | -0.02 | 12 | 10
67571 | 72.07 |  | 0.81 | TAGM | 0.02 | 12 | 11
67574 | 72.05 |  | 0.81 | TAGM | -0.02 | 12 | 12
67586 | 72.06 |  | 0.81 | TAGM | 0.01 | 12 | 13
67596 | 72.06 |  | 0.77 | TAGM | 0 | 12 | 14
67607 | 72.05 |  | 0.82 | TAGM | -0.01 | 12 | 15
66201 | 72.09 |  | 0.97 | TAGM | 0.04 | 13 | 1 | 13
66676 | 72.09 |  | 0.93 | TAGM | 0 | 13 | 2
66724 | 72.09 |  | 0.94 | TAGM | 0 | 13 | 3
66728 | 72.08 |  | 0.91 | TAGM | -0.01 | 13 | 4
66763 | 72.09 |  | 0.95 | TAGM | 0.01 | 13 | 5
66807 | 72.08 |  | 0.87 | TAGM | -0.01 | 13 | 6
66819 | 72.09 |  | 0.79 | TAGM | 0.01 | 13 | 7
66821 | 72.08 |  | 0.78 | TAGM | -0.01 | 13 | 8
66850 | 72.08 |  | 0.8 | TAGM | 0 | 13 | 9
67154 | 72.09 |  | 0.91 | TAGM | 0.01 | 13 | 10
67162 | 72.08 |  | 0.91 | TAGM | -0.01 | 13 | 11
67164 | 72.08 |  | 0.93 | TAGM | 0 | 13 | 12
67572 | 72.08 |  | 0.78 | TAGM | 0 | 13 | 13
67573 | 72.07 |  | 0.8 | TAGM | -0.01 | 13 | 14
67620 | 72.08 |  | 0.77 | TAGM | 0.01 | 13 | 15
66743 | 72.1 |  | 0.77 | TAGM | 0.02 | 14 | 1 | 14
66747 | 72.1 |  | 0.83 | TAGM | 0 | 14 | 2
66818 | 72.1 |  | 0.8 | TAGM | 0 | 14 | 3
67090 | 72.1 |  | 0.91 | TAGM | 0 | 14 | 4
67211 | 72.09 |  | 0.9 | TAGM | -0.01 | 14 | 5
67212 | 72.1 |  | 0.93 | TAGM | 0.01 | 14 | 6
67216 | 72.1 |  | 0.89 | TAGM | 0 | 14 | 7
67217 | 72.1 |  | 0.93 | TAGM | 0 | 14 | 8
67273 | 72.1 |  | 0.9 | TAGM | 0 | 14 | 9
67278 | 72.09 |  | 0.91 | TAGM | -0.01 | 14 | 10
67500 | 72.09 |  | 0.78 | TAGM | 0 | 14 | 11
67502 | 72.09 |  | 0.76 | TAGM | 0 | 14 | 12
67587 | 72.09 |  | 0.84 | TAGM | 0 | 14 | 13
67595 | 72.09 |  | 0.77 | TAGM | 0 | 14 | 14
67617 | 72.1 |  | 0.82 | TAGM | 0.01 | 14 | 15
66698 | 72.11 |  | 0.84 | TAGM | 0.01 | 15 | 1 | 15
66761 | 72.11 |  | 0.92 | TAGM | 0 | 15 | 2
66786 | 72.11 |  | 0.78 | TAGM | 0 | 15 | 3
66787 | 72.11 |  | 0.79 | TAGM | 0 | 15 | 4
66792 | 72.11 |  | 0.8 | TAGM | 0 | 15 | 5
66803 | 72.11 |  | 0.9 | TAGM | 0 | 15 | 6
66917 | 72.11 |  | 0.81 | TAGM | 0 | 15 | 7
67036 | 72.11 |  | 0.87 | TAGM | 0 | 15 | 8
67091 | 72.11 |  | 0.89 | TAGM | 0 | 15 | 9
67210 | 72.11 |  | 0.95 | TAGM | 0 | 15 | 10
67222 | 72.11 |  | 0.92 | TAGM | 0 | 15 | 11
67277 | 72.11 |  | 0.89 | TAGM | 0 | 15 | 12
67338 | 72.11 |  | 0.9 | TAGM | 0 | 15 | 13
67382 | 72.11 |  | 0.9 | TAGM | 0 | 15 | 14
67501 | 72.11 |  | 0.79 | TAGM | 0 | 15 | 15
65988 | 72.12 |  | 0.94 | TAGM | 0.01 | 16 | 1 | 16
66040 | 72.13 |  | 0.94 | TAGM | 0.01 | 16 | 2
66043 | 72.12 |  | 0.91 | TAGM | -0.01 | 16 | 3
66680 | 72.13 |  | 0.91 | TAGM | 0.01 | 16 | 4
66706 | 72.13 |  | 0.8 | TAGM | 0 | 16 | 5
66729 | 72.13 |  | 0.96 | TAGM | 0 | 16 | 6
66903 | 72.13 |  | 0.85 | TAGM | 0 | 16 | 7
67034 | 72.13 |  | 0.89 | TAGM | 0 | 16 | 8
67215 | 72.12 |  | 0.89 | TAGM | -0.01 | 16 | 9
67279 | 72.12 |  | 0.89 | TAGM | 0 | 16 | 10
67383 | 72.12 |  | 0.92 | TAGM | 0 | 16 | 11
67588 | 72.12 |  | 0.81 | TAGM | 0 | 16 | 12
67593 | 72.12 |  | 0.8 | TAGM | 0 | 16 | 13
67594 | 72.12 |  | 0.8 | TAGM | 0 | 16 | 14
67619 | 72.12 |  | 0.78 | TAGM | 0 | 16 | 15
66088 | 72.15 |  | 0.99 | TAGM | 0.03 | 17 | 1 | 17
66089 | 72.14 |  | 0.96 | TAGM | -0.01 | 17 | 2
66723 | 72.15 |  | 0.95 | TAGM | 0.01 | 17 | 3
66748 | 72.14 |  | 0.84 | TAGM | -0.01 | 17 | 4
66793 | 72.15 |  | 0.82 | TAGM | 0.01 | 17 | 5
66817 | 72.14 |  | 0.83 | TAGM | -0.01 | 17 | 6
66887 | 72.14 |  | 0.99 | TAGM | 0 | 17 | 7
67035 | 72.13 |  | 0.87 | TAGM | -0.01 | 17 | 8
67092 | 72.14 |  | 0.9 | TAGM | 0.01 | 17 | 9
67161 | 72.13 |  | 0.9 | TAGM | -0.01 | 17 | 10
67166 | 72.14 |  | 0.9 | TAGM | 0.01 | 17 | 11
67218 | 72.13 |  | 0.89 | TAGM | -0.01 | 17 | 12
67589 | 72.14 |  | 0.8 | TAGM | 0.01 | 17 | 13
67591 | 72.14 |  | 0.8 | TAGM | 0 | 17 | 14
67616 | 72.14 |  | 0.81 | TAGM | 0 | 17 | 15
66785 | 72.16 |  | 0.77 | TAGM | 0.02 | 18 | 1 | 18
66802 | 72.16 |  | 0.92 | TAGM | 0 | 18 | 2
66806 | 72.16 |  | 0.82 | TAGM | 0 | 18 | 3
67033 | 72.16 |  | 0.89 | TAGM | 0 | 18 | 4
67089 | 72.15 |  | 0.91 | TAGM | -0.01 | 18 | 5
67153 | 72.16 |  | 0.91 | TAGM | 0.01 | 18 | 6
67165 | 72.16 |  | 0.91 | TAGM | 0 | 18 | 7
67209 | 72.16 |  | 0.89 | TAGM | 0 | 18 | 8
67213 | 72.15 |  | 0.93 | TAGM | -0.01 | 18 | 9
67245 | 72.15 |  | 0.97 | TAGM | 0 | 18 | 10
67247 | 72.16 |  | 0.95 | TAGM | 0.01 | 18 | 11
67272 | 72.16 |  | 0.92 | TAGM | 0 | 18 | 12
67274 | 72.15 |  | 0.89 | TAGM | -0.01 | 18 | 13
67392 | 72.15 |  | 0.94 | TAGM | 0 | 18 | 14
67592 | 72.15 |  | 0.82 | TAGM | 0 | 18 | 15
66014 | 72.18 |  | 1 | TAGM | 0.03 | 19 | 1 | 19
66015 | 72.17 |  | 1 | TAGM | -0.01 | 19 | 2
66650 | 72.18 |  | 0.98 | TAGM | 0.01 | 19 | 3
66697 | 72.17 |  | 0.83 | TAGM | -0.01 | 19 | 4
66742 | 72.17 |  | 0.8 | TAGM | 0 | 19 | 5
66774 | 72.17 |  | 0.94 | TAGM | 0 | 19 | 6
66816 | 72.17 |  | 0.83 | TAGM | 0 | 19 | 7
66859 | 72.17 |  | 0.85 | TAGM | 0 | 19 | 8
67180 | 72.17 |  | 0.93 | TAGM | 0 | 19 | 9
67246 | 72.17 |  | 0.92 | TAGM | 0 | 19 | 10
67339 | 72.17 |  | 0.89 | TAGM | 0 | 19 | 11
67381 | 72.16 |  | 0.9 | TAGM | -0.01 | 19 | 12
67416 | 72.17 |  | 0.95 | TAGM | 0.01 | 19 | 13
67590 | 72.16 |  | 0.78 | TAGM | -0.01 | 19 | 14
67618 | 72.17 |  | 0.82 | TAGM | 0.01 | 19 | 15
66039 | 72.2 |  | 0.93 | TAGM | 0.03 | 20 | 1 | 20
66042 | 72.2 |  | 0.92 | TAGM | 0 | 20 | 2
66151 | 72.2 |  | 1 | TAGM | 0 | 20 | 3
66651 | 72.2 |  | 0.94 | TAGM | 0 | 20 | 4
66653 | 72.2 |  | 0.94 | TAGM | 0 | 20 | 5
66707 | 72.19 |  | 0.83 | TAGM | -0.01 | 20 | 6
66730 | 72.19 |  | 0.94 | TAGM | 0 | 20 | 7
66749 | 72.19 |  | 0.87 | TAGM | 0 | 20 | 8
66760 | 72.18 |  | 0.92 | TAGM | -0.01 | 20 | 9
66784 | 72.19 |  | 0.79 | TAGM | 0.01 | 20 | 10
66839 | 72.18 |  | 0.84 | TAGM | -0.01 | 20 | 11
67037 | 72.19 |  | 0.85 | TAGM | 0.01 | 20 | 12
67160 | 72.19 |  | 0.88 | TAGM | 0 | 20 | 13
67219 | 72.19 |  | 0.9 | TAGM | 0 | 20 | 14
67248 | 72.19 |  | 0.96 | TAGM | 0 | 20 | 15
66675 | 72.21 |  | 0.94 | TAGM | 0.02 | 21 | 1 | 21
66681 | 72.2 |  | 0.93 | TAGM | -0.01 | 21 | 2
66722 | 72.2 |  | 0.97 | TAGM | 0 | 21 | 3
66794 | 72.2 |  | 0.81 | TAGM | 0 | 21 | 4
66795 | 72.21 |  | 0.83 | TAGM | 0.01 | 21 | 5
66796 | 72.21 |  | 0.87 | TAGM | 0 | 21 | 6
66888 | 72.2 |  | 0.94 | TAGM | -0.01 | 21 | 7
67032 | 72.2 |  | 0.88 | TAGM | 0 | 21 | 8
67103 | 72.21 |  | 0.88 | TAGM | 0.01 | 21 | 9
67126 | 72.21 |  | 0.98 | TAGM | 0 | 21 | 10
67179 | 72.2 |  | 0.97 | TAGM | -0.01 | 21 | 11
67244 | 72.2 |  | 0.97 | TAGM | 0 | 21 | 12
67337 | 72.2 |  | 0.9 | TAGM | 0 | 21 | 13
67608 | 72.2 |  | 0.82 | TAGM | 0 | 21 | 14
67615 | 72.2 |  | 0.84 | TAGM | 0 | 21 | 15
66652 | 72.23 |  | 0.9 | TAGM | 0.03 | 22 | 1 | 22
66696 | 72.23 |  | 0.85 | TAGM | 0 | 22 | 2
66741 | 72.23 |  | 0.81 | TAGM | 0 | 22 | 3
66797 | 72.23 |  | 0.86 | TAGM | 0 | 22 | 4
66801 | 72.22 |  | 0.91 | TAGM | -0.01 | 22 | 5
66918 | 72.23 |  | 0.82 | TAGM | 0.01 | 22 | 6
67004 | 72.23 |  | 1.1 | TAGM | 0 | 22 | 7
67127 | 72.22 |  | 1 | TAGM | -0.01 | 22 | 8
67214 | 72.21 |  | 0.86 | TAGM | -0.01 | 22 | 9
67261 | 72.22 |  | 0.87 | TAGM | 0.01 | 22 | 10
67276 | 72.21 |  | 0.91 | TAGM | -0.01 | 22 | 11
67391 | 72.22 |  | 0.91 | TAGM | 0.01 | 22 | 12
67415 | 72.22 |  | 0.94 | TAGM | 0 | 22 | 13
67609 | 72.21 |  | 0.8 | TAGM | -0.01 | 22 | 14
67610 | 72.22 |  | 0.83 | TAGM | 0.01 | 22 | 15
66016 | 72.24 |  | 1 | TAGM | 0.02 | 23 | 1 | 23
66087 | 72.25 |  | 0.98 | TAGM | 0.01 | 23 | 2
66090 | 72.25 |  | 0.99 | TAGM | 0 | 23 | 3
66708 | 72.25 |  | 0.85 | TAGM | 0 | 23 | 4
66721 | 72.24 |  | 0.96 | TAGM | -0.01 | 23 | 5
66750 | 72.24 |  | 0.81 | TAGM | 0 | 23 | 6
66759 | 72.24 |  | 0.93 | TAGM | 0 | 23 | 7
66775 | 72.24 |  | 0.92 | TAGM | 0 | 23 | 8
66783 | 72.24 |  | 0.81 | TAGM | 0 | 23 | 9
67152 | 72.24 |  | 0.86 | TAGM | 0 | 23 | 10
67199 | 72.23 |  | 0.91 | TAGM | -0.01 | 23 | 11
67380 | 72.24 |  | 0.9 | TAGM | 0.01 | 23 | 12
67417 | 72.24 |  | 0.96 | TAGM | 0 | 23 | 13
67611 | 72.24 |  | 0.81 | TAGM | 0 | 23 | 14
67614 | 72.23 |  | 0.8 | TAGM | -0.01 | 23 | 15
66152 | 72.26 |  | 1 | TAGM | 0.03 | 24 | 1 | 24
66731 | 72.26 |  | 0.97 | TAGM | 0 | 24 | 2
66751 | 72.26 |  | 0.89 | TAGM | 0 | 24 | 3
66782 | 72.25 |  | 0.83 | TAGM | -0.01 | 24 | 4
66798 | 72.25 |  | 0.84 | TAGM | 0 | 24 | 5
66799 | 72.26 |  | 0.86 | TAGM | 0.01 | 24 | 6
66828 | 72.25 |  | 0.97 | TAGM | -0.01 | 24 | 7
66840 | 72.25 |  | 0.86 | TAGM | 0 | 24 | 8
66885 | 72.26 |  | 0.97 | TAGM | 0.01 | 24 | 9
66904 | 72.25 |  | 0.85 | TAGM | -0.01 | 24 | 10
67038 | 72.26 |  | 0.86 | TAGM | 0.01 | 24 | 11
67115 | 72.25 |  | 0.96 | TAGM | -0.01 | 24 | 12
67117 | 72.25 |  | 1 | TAGM | 0 | 24 | 13
67178 | 72.25 |  | 0.92 | TAGM | 0 | 24 | 14
67613 | 72.25 |  | 0.78 | TAGM | 0 | 24 | 15
65989 | 72.27 |  | 0.95 | TAGM | 0.02 | 25 | 1 | 25
66013 | 72.28 |  | 1 | TAGM | 0.01 | 25 | 2
66740 | 72.27 |  | 0.83 | TAGM | -0.01 | 25 | 3
66781 | 72.27 |  | 0.86 | TAGM | 0 | 25 | 4
66869 | 72.27 |  | 0.85 | TAGM | 0 | 25 | 5
66889 | 72.27 |  | 0.93 | TAGM | 0 | 25 | 6
67031 | 72.27 |  | 0.88 | TAGM | 0 | 25 | 7
67064 | 72.27 |  | 1 | TAGM | 0 | 25 | 8
67118 | 72.28 |  | 1 | TAGM | 0.01 | 25 | 9
67249 | 72.27 |  | 0.96 | TAGM | -0.01 | 25 | 10
67340 | 72.27 |  | 0.91 | TAGM | 0 | 25 | 11
67400 | 72.27 |  | 0.9 | TAGM | 0 | 25 | 12
67427 | 72.27 |  | 0.92 | TAGM | 0 | 25 | 13
67428 | 72.26 |  | 0.95 | TAGM | -0.01 | 25 | 14
67612 | 72.26 |  | 0.78 | TAGM | 0 | 25 | 15
66086 | 72.3 |  | 1 | TAGM | 0.04 | 26 | 1 | 26
66695 | 72.3 |  | 0.85 | TAGM | 0 | 26 | 2
66709 | 72.3 |  | 0.87 | TAGM | 0 | 26 | 3
66720 | 72.3 |  | 0.91 | TAGM | 0 | 26 | 4
66758 | 72.3 |  | 0.95 | TAGM | 0 | 26 | 5
66776 | 72.29 |  | 0.89 | TAGM | -0.01 | 26 | 6
66780 | 72.29 |  | 0.86 | TAGM | 0 | 26 | 7
67063 | 72.29 |  | 1 | TAGM | 0 | 26 | 8
67128 | 72.28 |  | 1 | TAGM | -0.01 | 26 | 9
67159 | 72.28 |  | 0.85 | TAGM | 0 | 26 | 10
67229 | 72.28 |  | 0.91 | TAGM | 0 | 26 | 11
67243 | 72.29 |  | 0.95 | TAGM | 0.01 | 26 | 12
67275 | 72.28 |  | 0.89 | TAGM | -0.01 | 26 | 13
67401 | 72.28 |  | 0.92 | TAGM | 0 | 26 | 14
67429 | 72.29 |  | 0.94 | TAGM | 0.01 | 26 | 15
66017 | 72.31 |  | 1 | TAGM | 0.02 | 27 | 1 | 27
66038 | 72.31 |  | 0.95 | TAGM | 0 | 27 | 2
66091 | 72.31 |  | 1 | TAGM | 0 | 27 | 3
66202 | 72.31 |  | 0.99 | TAGM | 0 | 27 | 4
66654 | 72.31 |  | 0.97 | TAGM | 0 | 27 | 5
66779 | 72.31 |  | 0.88 | TAGM | 0 | 27 | 6
66829 | 72.31 |  | 0.95 | TAGM | 0 | 27 | 7
66880 | 72.31 |  | 0.99 | TAGM | 0 | 27 | 8
66884 | 72.31 |  | 0.9 | TAGM | 0 | 27 | 9
67003 | 72.3 |  | 1 | TAGM | -0.01 | 27 | 10
67336 | 72.3 |  | 0.89 | TAGM | 0 | 27 | 11
67398 | 72.3 |  | 0.9 | TAGM | 0 | 27 | 12
67399 | 72.3 |  | 0.9 | TAGM | 0 | 27 | 13
67404 | 72.3 |  | 0.93 | TAGM | 0 | 27 | 14
67418 | 72.3 |  | 0.95 | TAGM | 0 | 27 | 15
65983 | 72.32 |  | 0.95 | TAGM | 0.02 | 28 | 1 | 28
66200 | 72.33 |  | 1 | TAGM | 0.01 | 28 | 2
66739 | 72.32 |  | 0.85 | TAGM | -0.01 | 28 | 3
66752 | 72.32 |  | 0.85 | TAGM | 0 | 28 | 4
66777 | 72.32 |  | 0.88 | TAGM | 0 | 28 | 5
66778 | 72.33 |  | 0.86 | TAGM | 0.01 | 28 | 6
67102 | 72.31 |  | 0.86 | TAGM | -0.02 | 28 | 7
67116 | 72.32 |  | 1 | TAGM | 0.01 | 28 | 8
67119 | 72.33 |  | 1 | TAGM | 0.01 | 28 | 9
67177 | 72.32 |  | 0.91 | TAGM | -0.01 | 28 | 10
67262 | 72.32 |  | 0.86 | TAGM | 0 | 28 | 11
67390 | 72.31 |  | 0.92 | TAGM | -0.01 | 28 | 12
67425 | 72.31 |  | 0.95 | TAGM | 0 | 28 | 13
67426 | 72.32 |  | 0.93 | TAGM | 0.01 | 28 | 14
67430 | 72.32 |  | 0.93 | TAGM | 0 | 28 | 15
66649 | 72.35 |  | 1 | TAGM | 0.03 | 29 | 1 | 29
66694 | 72.35 |  | 0.86 | TAGM | 0 | 29 | 2
66738 | 72.35 |  | 0.86 | TAGM | 0 | 29 | 3
66757 | 72.34 |  | 0.92 | TAGM | -0.01 | 29 | 4
66841 | 72.34 |  | 0.86 | TAGM | 0 | 29 | 5
66905 | 72.34 |  | 0.84 | TAGM | 0 | 29 | 6
67027 | 72.34 |  | 0.82 | TAGM | 0 | 29 | 7
67065 | 72.34 |  | 1.1 | TAGM | 0 | 29 | 8
67151 | 72.33 |  | 0.85 | TAGM | -0.01 | 29 | 9
67200 | 72.34 |  | 0.9 | TAGM | 0.01 | 29 | 10
67250 | 72.34 |  | 0.94 | TAGM | 0 | 29 | 11
67360 | 72.34 |  | 0.95 | TAGM | 0 | 29 | 12
67361 | 72.33 |  | 0.94 | TAGM | -0.01 | 29 | 13
67397 | 72.33 |  | 0.93 | TAGM | 0 | 29 | 14
67424 | 72.34 |  | 0.95 | TAGM | 0.01 | 29 | 15
65990 | 72.36 |  | 0.96 | TAGM | 0.02 | 30 | 1 | 30
66018 | 72.37 |  | 1 | TAGM | 0.01 | 30 | 2
66085 | 72.36 |  | 1 | TAGM | -0.01 | 30 | 3
66153 | 72.37 |  | 1 | TAGM | 0.01 | 30 | 4
66655 | 72.37 |  | 1 | TAGM | 0 | 30 | 5
66682 | 72.36 |  | 0.93 | TAGM | -0.01 | 30 | 6
66753 | 72.37 |  | 0.91 | TAGM | 0.01 | 30 | 7
66754 | 72.37 |  | 0.88 | TAGM | 0 | 30 | 8
67002 | 72.36 |  | 0.98 | TAGM | -0.01 | 30 | 9
67030 | 72.35 |  | 0.86 | TAGM | -0.01 | 30 | 10
67181 | 72.36 |  | 0.95 | TAGM | 0.01 | 30 | 11
67379 | 72.35 |  | 0.9 | TAGM | -0.01 | 30 | 12
67431 | 72.36 |  | 0.92 | TAGM | 0.01 | 30 | 13
67435 | 72.36 |  | 0.96 | TAGM | 0 | 30 | 14
67448 | 72.36 |  | 0.92 | TAGM | 0 | 30 | 15
66012 | 72.39 |  | 1 | TAGM | 0.03 | 31 | 1 | 31
66037 | 72.39 |  | 0.98 | TAGM | 0 | 31 | 2
66710 | 72.39 |  | 0.88 | TAGM | 0 | 31 | 3
66737 | 72.39 |  | 0.85 | TAGM | 0 | 31 | 4
66756 | 72.37 |  | 0.91 | TAGM | -0.02 | 31 | 5
66842 | 72.38 |  | 0.88 | TAGM | 0.01 | 31 | 6
66883 | 72.37 |  | 0.92 | TAGM | -0.01 | 31 | 7
66919 | 72.37 |  | 0.79 | TAGM | 0 | 31 | 8
67101 | 72.38 |  | 0.86 | TAGM | 0.01 | 31 | 9
67120 | 72.38 |  | 1 | TAGM | 0 | 31 | 10
67341 | 72.38 |  | 0.91 | TAGM | 0 | 31 | 11
67359 | 72.37 |  | 0.93 | TAGM | -0.01 | 31 | 12
67402 | 72.37 |  | 0.93 | TAGM | 0 | 31 | 13
67446 | 72.37 |  | 0.84 | TAGM | 0 | 31 | 14
67456 | 72.37 |  | 0.85 | TAGM | 0 | 31 | 15
66203 | 72.4 |  | 1 | TAGM | 0.03 | 32 | 1 | 32
66693 | 72.4 |  | 0.86 | TAGM | 0 | 32 | 2
66755 | 72.39 |  | 0.89 | TAGM | -0.01 | 32 | 3
66830 | 72.39 |  | 0.97 | TAGM | 0 | 32 | 4
66879 | 72.39 |  | 0.94 | TAGM | 0 | 32 | 5
67062 | 72.39 |  | 1 | TAGM | 0 | 32 | 6
67129 | 72.4 |  | 0.99 | TAGM | 0.01 | 32 | 7
67188 | 72.39 |  | 0.94 | TAGM | -0.01 | 32 | 8
67228 | 72.39 |  | 0.92 | TAGM | 0 | 32 | 9
67251 | 72.4 |  | 0.93 | TAGM | 0.01 | 32 | 10
67405 | 72.39 |  | 0.95 | TAGM | -0.01 | 32 | 11
67419 | 72.39 |  | 0.97 | TAGM | 0 | 32 | 12
67436 | 72.4 |  | 0.91 | TAGM | 0.01 | 32 | 13
67447 | 72.4 |  | 0.88 | TAGM | 0 | 32 | 14
67449 | 72.39 |  | 0.89 | TAGM | -0.01 | 32 | 15
65984 | 72.42 |  | 0.97 | TAGM | 0.03 | 33 | 1 | 33
66154 | 72.42 |  | 1 | TAGM | 0 | 33 | 2
66199 | 72.41 |  | 1 | TAGM | -0.01 | 33 | 3
66648 | 72.41 |  | 1 | TAGM | 0 | 33 | 4
66719 | 72.42 |  | 0.94 | TAGM | 0.01 | 33 | 5
66732 | 72.41 |  | 0.93 | TAGM | -0.01 | 33 | 6
66733 | 72.42 |  | 0.93 | TAGM | 0.01 | 33 | 7
66734 | 72.42 |  | 0.91 | TAGM | 0 | 33 | 8
66735 | 72.41 |  | 0.86 | TAGM | -0.01 | 33 | 9
66736 | 72.41 |  | 0.9 | TAGM | 0 | 33 | 10
66868 | 72.41 |  | 0.86 | TAGM | 0 | 33 | 11
66878 | 72.42 |  | 0.9 | TAGM | 0.01 | 33 | 12
67242 | 72.41 |  | 0.95 | TAGM | -0.01 | 33 | 13
67432 | 72.41 |  | 0.93 | TAGM | 0 | 33 | 14
67450 | 72.41 |  | 0.89 | TAGM | 0 | 33 | 15
66095 | 72.43 |  | 1 | TAGM | 0.02 | 34 | 1 | 34
66150 | 72.43 |  | 1 | TAGM | 0 | 34 | 2
66882 | 72.43 |  | 0.98 | TAGM | 0 | 34 | 3
67001 | 72.42 |  | 0.96 | TAGM | -0.01 | 34 | 4
67026 | 72.42 |  | 0.84 | TAGM | 0 | 34 | 5
67029 | 72.43 |  | 0.86 | TAGM | 0.01 | 34 | 6
67061 | 72.43 |  | 1 | TAGM | 0 | 34 | 7
67088 | 72.42 |  | 0.89 | TAGM | -0.01 | 34 | 8
67121 | 72.42 |  | 1 | TAGM | 0 | 34 | 9
67150 | 72.43 |  | 0.85 | TAGM | 0.01 | 34 | 10
67182 | 72.42 |  | 0.94 | TAGM | -0.01 | 34 | 11
67335 | 72.42 |  | 0.87 | TAGM | 0 | 34 | 12
67358 | 72.42 |  | 0.97 | TAGM | 0 | 34 | 13
67389 | 72.42 |  | 0.93 | TAGM | 0 | 34 | 14
67437 | 72.42 |  | 0.88 | TAGM | 0 | 34 | 15
66059 | 72.44 |  | 1.1 | TAGM | 0.02 | 35 | 1 | 35
66656 | 72.44 |  | 1 | TAGM | 0 | 35 | 2
66692 | 72.44 |  | 0.89 | TAGM | 0 | 35 | 3
66711 | 72.44 |  | 0.89 | TAGM | 0 | 35 | 4
66831 | 72.44 |  | 0.96 | TAGM | 0 | 35 | 5
66843 | 72.44 |  | 0.86 | TAGM | 0 | 35 | 6
67005 | 72.44 |  | 0.97 | TAGM | 0 | 35 | 7
67130 | 72.44 |  | 0.99 | TAGM | 0 | 35 | 8
67189 | 72.43 |  | 0.91 | TAGM | -0.01 | 35 | 9
67263 | 72.43 |  | 0.88 | TAGM | 0 | 35 | 10
67372 | 72.43 |  | 0.94 | TAGM | 0 | 35 | 11
67396 | 72.43 |  | 0.91 | TAGM | 0 | 35 | 12
67403 | 72.43 |  | 0.95 | TAGM | 0 | 35 | 13
67438 | 72.44 |  | 0.9 | TAGM | 0.01 | 35 | 14
67457 | 72.44 |  | 0.87 | TAGM | 0 | 35 | 15
66011 | 72.45 |  | 1.1 | TAGM | 0.01 | 36 | 1 | 36
66019 | 72.45 |  | 1.1 | TAGM | 0 | 36 | 2
66062 | 72.46 |  | 1.1 | TAGM | 0.01 | 36 | 3
66092 | 72.45 |  | 0.98 | TAGM | -0.01 | 36 | 4
66683 | 72.46 |  | 0.94 | TAGM | 0.01 | 36 | 5
66718 | 72.45 |  | 0.9 | TAGM | -0.01 | 36 | 6
66906 | 72.45 |  | 0.82 | TAGM | 0 | 36 | 7
66920 | 72.45 |  | 0.85 | TAGM | 0 | 36 | 8
67050 | 72.45 |  | 0.99 | TAGM | 0 | 36 | 9
67100 | 72.45 |  | 0.83 | TAGM | 0 | 36 | 10
67122 | 72.45 |  | 0.97 | TAGM | 0 | 36 | 11
67183 | 72.45 |  | 0.95 | TAGM | 0 | 36 | 12
67240 | 72.45 |  | 0.93 | TAGM | 0 | 36 | 13
67378 | 72.45 |  | 0.9 | TAGM | 0 | 36 | 14
67433 | 72.45 |  | 0.91 | TAGM | 0 | 36 | 15
66058 | 72.47 |  | 1.1 | TAGM | 0.02 | 37 | 1 | 37
66198 | 72.47 |  | 1 | TAGM | 0 | 37 | 2
66204 | 72.47 |  | 1 | TAGM | 0 | 37 | 3
66712 | 72.46 |  | 0.85 | TAGM | -0.01 | 37 | 4
66714 | 72.47 |  | 0.88 | TAGM | 0.01 | 37 | 5
66844 | 72.46 |  | 0.9 | TAGM | -0.01 | 37 | 6
67000 | 72.47 |  | 0.98 | TAGM | 0.01 | 37 | 7
67066 | 72.46 |  | 1 | TAGM | -0.01 | 37 | 8
67201 | 72.46 |  | 0.91 | TAGM | 0 | 37 | 9
67241 | 72.46 |  | 0.92 | TAGM | 0 | 37 | 10
67357 | 72.46 |  | 0.92 | TAGM | 0 | 37 | 11
67406 | 72.47 |  | 0.94 | TAGM | 0.01 | 37 | 12
67414 | 72.47 |  | 0.91 | TAGM | 0 | 37 | 13
67445 | 72.47 |  | 0.95 | TAGM | 0 | 37 | 14
67474 | 72.46 |  | 0.83 | TAGM | -0.01 | 37 | 15
67458 | 72.47 |  | 0.87 | TAGM | 0.01 |  | 1
67475 | 72.47 |  | 0.85 | TAGM | 0 |  | 2
66149 | 72.48 |  | 1 | TAGM | 0.01 |  | 3
66167 | 72.48 |  | 1.1 | TAGM | 0 |  | 4
66717 | 72.48 |  | 0.88 | TAGM | 0 |  | 5
66867 | 72.48 |  | 0.87 | TAGM | 0 |  | 6
67087 | 72.48 |  | 0.84 | TAGM | 0 |  | 7
67158 | 72.48 |  | 0.86 | TAGM | 0 |  | 8
67190 | 72.48 |  | 0.93 | TAGM | 0 |  | 9
67371 | 72.48 |  | 0.96 | TAGM | 0 |  | 10
67434 | 72.48 |  | 0.93 | TAGM | 0 |  | 11
67451 | 72.48 |  | 0.9 | TAGM | 0 |  | 12
67476 | 72.48 |  | 0.84 | TAGM | 0 |  | 13
65991 | 72.49 |  | 0.97 | TAGM | 0.01 |  | 14
66060 | 72.49 |  | 1.1 | TAGM | 0 |  | 15
66063 | 72.49 |  | 1.1 | TAGM | 0
66121 | 72.49 |  | 1.1 | TAGM | 0
66269 | 72.49 |  | 1 | TAGM | 0
66713 | 72.49 |  | 0.88 | TAGM | 0
66715 | 72.49 |  | 0.9 | TAGM | 0
66877 | 72.49 |  | 0.92 | TAGM | 0
67006 | 72.49 |  | 0.97 | TAGM | 0
67227 | 72.49 |  | 0.87 | TAGM | 0
67395 | 72.49 |  | 0.94 | TAGM | 0
66036 | 72.5 |  | 0.95 | TAGM | 0.01
66061 | 72.5 |  | 1.1 | TAGM | 0
66096 | 72.5 |  | 1 | TAGM | 0
66166 | 72.5 |  | 1.1 | TAGM | 0
66657 | 72.5 |  | 1 | TAGM | 0
66684 | 72.5 |  | 0.94 | TAGM | 0
66691 | 72.5 |  | 0.86 | TAGM | 0
66716 | 72.5 |  | 0.92 | TAGM | 0
66881 | 72.5 |  | 0.92 | TAGM | 0
67131 | 72.5 |  | 0.97 | TAGM | 0
67239 | 72.5 |  | 0.92 | TAGM | 0
67439 | 72.5 |  | 0.91 | TAGM | 0
66122 | 72.51 |  | 1.1 | TAGM | 0.01
66168 | 72.51 |  | 1.2 | TAGM | 0
66832 | 72.51 |  | 0.96 | TAGM | 0
66907 | 72.51 |  | 0.83 | TAGM | 0
67025 | 72.51 |  | 0.84 | TAGM | 0
67028 | 72.51 |  | 0.86 | TAGM | 0
67051 | 72.51 |  | 0.97 | TAGM | 0
67184 | 72.51 |  | 0.94 | TAGM | 0
67388 | 72.51 |  | 0.91 | TAGM | 0
67444 | 72.51 |  | 0.93 | TAGM | 0
67455 | 72.51 |  | 0.9 | TAGM | 0
67459 | 72.51 |  | 0.89 | TAGM | 0
67473 | 72.51 |  | 0.82 | TAGM | 0
66030 | 72.52 |  | 1.1 | TAGM | 0.01
66093 | 72.52 |  | 1 | TAGM | 0
66120 | 72.52 |  | 1.1 | TAGM | 0
66124 | 72.52 |  | 1.1 | TAGM | 0
66268 | 72.52 |  | 1 | TAGM | 0
67067 | 72.52 |  | 0.99 | TAGM | 0
67123 | 72.52 |  | 0.96 | TAGM | 0
67252 | 72.52 |  | 0.94 | TAGM | 0
67264 | 72.52 |  | 0.88 | TAGM | 0
67423 | 72.52 |  | 0.91 | TAGM | 0
67452 | 72.52 |  | 0.91 | TAGM | 0
67454 | 72.52 |  | 0.91 | TAGM | 0
67462 | 72.52 |  | 0.86 | TAGM | 0
67466 | 72.52 |  | 0.87 | TAGM | 0
65985 | 72.53 |  | 0.95 | TAGM | 0.01
66010 | 72.53 |  | 1.1 | TAGM | 0
66845 | 72.53 |  | 0.9 | TAGM | 0
66999 | 72.53 |  | 0.95 | TAGM | 0
67149 | 72.53 |  | 0.85 | TAGM | 0
67191 | 72.53 |  | 0.98 | TAGM | 0
67356 | 72.53 |  | 0.94 | TAGM | 0
67370 | 72.53 |  | 0.91 | TAGM | 0
67413 | 72.53 |  | 0.91 | TAGM | 0
67453 | 72.53 |  | 0.9 | TAGM | 0
67460 | 72.53 |  | 0.89 | TAGM | 0
67461 | 72.53 |  | 0.87 | TAGM | 0
66123 | 72.54 |  | 1.1 | TAGM | 0.01
66243 | 72.54 |  | 1 | TAGM | 0
66866 | 72.54 |  | 0.88 | TAGM | 0
66921 | 72.54 |  | 0.82 | TAGM | 0
66996 | 72.55 |  | 0.96 | TAGM | 0.01
67099 | 72.55 |  | 0.86 | TAGM | 0
67334 | 72.55 |  | 0.89 | TAGM | 0
67377 | 72.55 |  | 0.9 | TAGM | 0
67394 | 72.55 |  | 0.92 | TAGM | 0
67407 | 72.55 |  | 0.93 | TAGM | 0
67440 | 72.55 |  | 0.9 | TAGM | 0
67443 | 72.55 |  | 0.92 | TAGM | 0
67465 | 72.55 |  | 0.85 | TAGM | 0
66074 | 72.56 |  | 1.1 | TAGM | 0.01
66865 | 72.56 |  | 0.9 | TAGM | 0
67052 | 72.56 |  | 0.96 | TAGM | 0
67253 | 72.56 |  | 0.93 | TAGM | 0
67420 | 72.56 |  | 0.93 | TAGM | 0
67441 | 72.56 |  | 0.91 | TAGM | 0
67442 | 72.56 |  | 0.91 | TAGM | 0
66035 | 72.57 |  | 0.97 | TAGM | 0.01
66197 | 72.57 |  | 1 | TAGM | 0
66205 | 72.57 |  | 0.98 | TAGM | 0
66647 | 72.57 |  | 1 | TAGM | 0

## PS ARMA
Serial NO. | Assembly | SiPM Ch #
67387 | ARM-A | 1 | 67387 | ARM-A | 1 | 66027 | ARM-A | 21 | 66643 | ARM-A | 41 | 66899 | ARM-A | 61 | 66249 | ARM-A | 81 | 67344 | ARM-A | 101 | 66261 | ARM-A | 121 | 66022 | ARM-A | 141
66256 | ARM-A | 2 | 66256 | ARM-A | 2 | 67487 | ARM-A | 22 | 66100 | ARM-A | 42 | 67135 | ARM-A | 62 | 67343 | ARM-A | 82 | 66171 | ARM-A | 102 | 66896 | ARM-A | 122 | 66023 | ARM-A | 142
65994 | ARM-A | 3 | 65994 | ARM-A | 3 | 66265 | ARM-A | 23 | 67176 | ARM-A | 43 | 66179 | ARM-A | 63 | 67113 | ARM-A | 83 | 66663 | ARM-A | 103 | 66248 | ARM-A | 123 | 66071 | ARM-A | 143
67470 | ARM-A | 4 | 67470 | ARM-A | 4 | 66217 | ARM-A | 24 | 66661 | ARM-A | 44 | 67363 | ARM-A | 64 | 66640 | ARM-A | 84 | 67345 | ARM-A | 104 | 67170 | ARM-A | 124 | 66080 | ARM-A | 144
66660 | ARM-A | 5 | 66660 | ARM-A | 5 | 67489 | ARM-A | 25 | 66642 | ARM-A | 45 | 67223 | ARM-A | 65 | 66031 | ARM-A | 85 | 66894 | ARM-A | 105 | 66024 | ARM-A | 125 | 66172 | ARM-A | 145
66178 | ARM-A | 6 | 66178 | ARM-A | 6 | 67054 | ARM-A | 26 | 67084 | ARM-A | 46 | 66188 | ARM-A | 66 | 67146 | ARM-A | 86 | 67205 | ARM-A | 106 | 66274 | ARM-A | 126
67490 | ARM-A | 7 | 67490 | ARM-A | 7 | 66219 | ARM-A | 27 | 66054 | ARM-A | 47 | 67364 | ARM-A | 67 | 67021 | ARM-A | 87 | 67346 | ARM-A | 107 | 66639 | ARM-A | 127
66861 | ARM-A | 8 | 66861 | ARM-A | 8 | 66148 | ARM-A | 28 | 67362 | ARM-A | 48 | 65995 | ARM-A | 68 | 66135 | ARM-A | 88 | 65996 | ARM-A | 108 | 67020 | ARM-A | 128
66227 | ARM-A | 9 | 66227 | ARM-A | 9 | 67366 | ARM-A | 29 | 67168 | ARM-A | 49 | 66233 | ARM-A | 69 | 67169 | ARM-A | 89 | 66053 | ARM-A | 109 | 67137 | ARM-A | 129
66033 | ARM-A | 10 | 66033 | ARM-A | 10 | 66252 | ARM-A | 30 | 66073 | ARM-A | 50 | 66250 | ARM-A | 70 | 67071 | ARM-A | 90 | 66081 | ARM-A | 110 | 67171 | ARM-A | 130
66873 | ARM-A | 11 | 66873 | ARM-A | 11 | 66860 | ARM-A | 31 | 67365 | ARM-A | 51 | 66026 | ARM-A | 71 | 66000 | ARM-A | 91 | 66897 | ARM-A | 111 | 65997 | ARM-A | 131
66255 | ARM-A | 12 | 66255 | ARM-A | 12 | 66136 | ARM-A | 32 | 67235 | ARM-A | 52 | 66237 | ARM-A | 72 | 67042 | ARM-A | 92 | 67196 | ARM-A | 112 | 66021 | ARM-A | 132
66220 | ARM-A | 13 | 66220 | ARM-A | 13 | 67041 | ARM-A | 33 | 66143 | ARM-A | 53 | 66264 | ARM-A | 73 | 66020 | ARM-A | 93 | 67224 | ARM-A | 113 | 66102 | ARM-A | 133
67015 | ARM-A | 14 | 67015 | ARM-A | 14 | 66892 | ARM-A | 34 | 67472 | ARM-A | 54 | 66082 | ARM-A | 74 | 66235 | ARM-A | 94 | 66025 | ARM-A | 114 | 66216 | ARM-A | 134
67097 | ARM-A | 15 | 67097 | ARM-A | 15 | 66170 | ARM-A | 35 | 67342 | ARM-A | 55 | 66662 | ARM-A | 75 | 67055 | ARM-A | 95 | 66072 | ARM-A | 115 | 66260 | ARM-A | 135
67134 | ARM-A | 16 | 67134 | ARM-A | 16 | 67195 | ARM-A | 36 | 66232 | ARM-A | 56 | 67204 | ARM-A | 76 | 66117 | ARM-A | 96 | 66262 | ARM-A | 116 | 66638 | ARM-A | 136
66187 | ARM-A | 17 | 66187 | ARM-A | 17 | 67022 | ARM-A | 37 | 66118 | ARM-A | 57 | 66641 | ARM-A | 77 | 66263 | ARM-A | 97 | 67174 | ARM-A | 117 | 66995 | ARM-A | 136
67488 | ARM-A | 18 | 67488 | ARM-A | 18 | 66251 | ARM-A | 38 | 67349 | ARM-A | 58 | 66236 | ARM-A | 78 | 67096 | ARM-A | 98 | 67255 | ARM-A | 118 | 67095 | ARM-A | 138
67266 | ARM-A | 19 | 67266 | ARM-A | 19 | 65999 | ARM-A | 39 | 66870 | ARM-A | 59 | 67267 | ARM-A | 79 | 66142 | ARM-A | 99 | 66106 | ARM-A | 119 | 67173 | ARM-A | 139
66253 | ARM-A | 20 | 66253 | ARM-A | 20 | 67070 | ARM-A | 40 | 66147 | ARM-A | 60 | 66893 | ARM-A | 80 | 66636 | ARM-A | 100 | 66155 | ARM-A | 120 | 67233 | ARM-A | 140
66027 | ARM-A | 21
67487 | ARM-A | 22
66265 | ARM-A | 23
66217 | ARM-A | 24
67489 | ARM-A | 25
67054 | ARM-A | 26
66219 | ARM-A | 27
66148 | ARM-A | 28
67366 | ARM-A | 29
66252 | ARM-A | 30
66860 | ARM-A | 31
66136 | ARM-A | 32
67041 | ARM-A | 33
66892 | ARM-A | 34
66170 | ARM-A | 35
67195 | ARM-A | 36
67022 | ARM-A | 37
66251 | ARM-A | 38
65999 | ARM-A | 39
67070 | ARM-A | 40
66643 | ARM-A | 41
66100 | ARM-A | 42
67176 | ARM-A | 43
66661 | ARM-A | 44
66642 | ARM-A | 45
67084 | ARM-A | 46
66054 | ARM-A | 47
67362 | ARM-A | 48
67168 | ARM-A | 49
66073 | ARM-A | 50
67365 | ARM-A | 51
67235 | ARM-A | 52
66143 | ARM-A | 53
67472 | ARM-A | 54
67342 | ARM-A | 55
66232 | ARM-A | 56
66118 | ARM-A | 57
67349 | ARM-A | 58
66870 | ARM-A | 59
66147 | ARM-A | 60
66899 | ARM-A | 61
67135 | ARM-A | 62
66179 | ARM-A | 63
67363 | ARM-A | 64
67223 | ARM-A | 65
66188 | ARM-A | 66
67364 | ARM-A | 67
65995 | ARM-A | 68
66233 | ARM-A | 69
66250 | ARM-A | 70
66026 | ARM-A | 71
66237 | ARM-A | 72
66264 | ARM-A | 73
66082 | ARM-A | 74
66662 | ARM-A | 75
67204 | ARM-A | 76
66641 | ARM-A | 77
66236 | ARM-A | 78
67267 | ARM-A | 79
66893 | ARM-A | 80
66249 | ARM-A | 81
67343 | ARM-A | 82
67113 | ARM-A | 83
66640 | ARM-A | 84
66031 | ARM-A | 85
67146 | ARM-A | 86
67021 | ARM-A | 87
66135 | ARM-A | 88
67169 | ARM-A | 89
67071 | ARM-A | 90
66000 | ARM-A | 91
67042 | ARM-A | 92
66020 | ARM-A | 93
66235 | ARM-A | 94
67055 | ARM-A | 95
66117 | ARM-A | 96
66263 | ARM-A | 97
67096 | ARM-A | 98
66142 | ARM-A | 99
66636 | ARM-A | 100
67344 | ARM-A | 101
66171 | ARM-A | 102
66663 | ARM-A | 103
67345 | ARM-A | 104
66894 | ARM-A | 105
67205 | ARM-A | 106
67346 | ARM-A | 107
65996 | ARM-A | 108
66053 | ARM-A | 109
66081 | ARM-A | 110
66897 | ARM-A | 111
67196 | ARM-A | 112
67224 | ARM-A | 113
66025 | ARM-A | 114
66072 | ARM-A | 115
66262 | ARM-A | 116
67174 | ARM-A | 117
67255 | ARM-A | 118
66106 | ARM-A | 119
66155 | ARM-A | 120
66261 | ARM-A | 121
66896 | ARM-A | 122
66248 | ARM-A | 123
67170 | ARM-A | 124
66024 | ARM-A | 125
66274 | ARM-A | 126
66639 | ARM-A | 127
67020 | ARM-A | 128
67137 | ARM-A | 129
67171 | ARM-A | 130
65997 | ARM-A | 131
66021 | ARM-A | 132
66102 | ARM-A | 133
66216 | ARM-A | 134
66260 | ARM-A | 135
66638 | ARM-A | 136
66995 | ARM-A | 136
67095 | ARM-A | 138
67173 | ARM-A | 139
67233 | ARM-A | 140
66022 | ARM-A | 141
66023 | ARM-A | 142
66071 | ARM-A | 143
66080 | ARM-A | 144
66172 | ARM-A | 145

## PS ARMB
Serial NO. | Assembly | SiPM Ch #
66273 | ARM-B | 1 | 66273 | ARM-B | 1 | 66003 | ARM-B | 21 | 67138 | ARM-B | 41 | 67230 | ARM-B | 61 | 66140 | ARM-B | 81 | 66115 | ARM-B | 101 | 66160 | ARM-B | 121 | 66195 | ARM-B | 141
66923 | ARM-B | 2 | 66923 | ARM-B | 2 | 67112 | ARM-B | 22 | 66104 | ARM-B | 42 | 67080 | ARM-B | 62 | 66672 | ARM-B | 82 | 67332 | ARM-B | 102 | 66207 | ARM-B | 122 | 67077 | ARM-B | 142
66002 | ARM-B | 3 | 66002 | ARM-B | 3 | 67198 | ARM-B | 23 | 66004 | ARM-B | 43 | 67280 | ARM-B | 63 | 66076 | ARM-B | 83 | 67139 | ARM-B | 103 | 67049 | ARM-B | 123 | 67107 | ARM-B | 143
66664 | ARM-B | 4 | 66664 | ARM-B | 4 | 66070 | ARM-B | 24 | 67208 | ARM-B | 44 | 67257 | ARM-B | 64 | 66669 | ARM-B | 84 | 66159 | ARM-B | 104 | 66111 | ARM-B | 124 | 66163 | ARM-B | 144
67014 | ARM-B | 5 | 67014 | ARM-B | 5 | 67206 | ARM-B | 25 | 66674 | ARM-B | 45 | 67271 | ARM-B | 65 | 66990 | ARM-B | 85 | 66064 | ARM-B | 105 | 66112 | ARM-B | 125 | 66196 | ARM-B | 145
66008 | ARM-B | 6 | 66008 | ARM-B | 6 | 67269 | ARM-B | 26 | 67094 | ARM-B | 46 | 66068 | ARM-B | 66 | 66131 | ARM-B | 86 | 66212 | ARM-B | 106 | 67059 | ARM-B | 126
67043 | ARM-B | 7 | 67043 | ARM-B | 7 | 66107 | ARM-B | 27 | 67018 | ARM-B | 47 | 66077 | ARM-B | 67 | 67012 | ARM-B | 87 | 67074 | ARM-B | 107 | 67060 | ARM-B | 127
67082 | ARM-B | 8 | 67082 | ARM-B | 8 | 67207 | ARM-B | 28 | 66191 | ARM-B | 48 | 66105 | ARM-B | 68 | 67007 | ARM-B | 88 | 67110 | ARM-B | 108 | 67144 | ARM-B | 128
66270 | ARM-B | 9 | 66270 | ARM-B | 9 | 66103 | ARM-B | 29 | 66132 | ARM-B | 49 | 66158 | ARM-B | 69 | 66668 | ARM-B | 89 | 66065 | ARM-B | 109 | 66164 | ARM-B | 129
67136 | ARM-B | 10 | 67136 | ARM-B | 10 | 66215 | ARM-B | 30 | 67057 | ARM-B | 50 | 66182 | ARM-B | 70 | 67073 | ARM-B | 90 | 66066 | ARM-B | 110 | 66185 | ARM-B | 130
67056 | ARM-B | 11 | 67056 | ARM-B | 11 | 67019 | ARM-B | 31 | 66993 | ARM-B | 51 | 66667 | ARM-B | 71 | 66075 | ARM-B | 91 | 66139 | ARM-B | 111 | 66210 | ARM-B | 131
66271 | ARM-B | 12 | 66271 | ARM-B | 12 | 66007 | ARM-B | 32 | 66157 | ARM-B | 52 | 66174 | ARM-B | 72 | 67104 | ARM-B | 92 | 66193 | ARM-B | 112 | 67109 | ARM-B | 132
67197 | ARM-B | 13 | 67197 | ARM-B | 13 | 66141 | ARM-B | 33 | 67231 | ARM-B | 53 | 66214 | ARM-B | 73 | 67009 | ARM-B | 93 | 66114 | ARM-B | 113 | 66127 | ARM-B | 133
67081 | ARM-B | 14 | 67081 | ARM-B | 14 | 67044 | ARM-B | 34 | 67017 | ARM-B | 54 | 67072 | ARM-B | 74 | 66116 | ARM-B | 94 | 66184 | ARM-B | 114 | 66128 | ARM-B | 134
66272 | ARM-B | 15 | 66272 | ARM-B | 15 | 66079 | ARM-B | 35 | 67145 | ARM-B | 55 | 66992 | ARM-B | 75 | 67047 | ARM-B | 95 | 66194 | ARM-B | 115 | 67078 | ARM-B | 135
66924 | ARM-B | 16 | 66924 | ARM-B | 16 | 67221 | ARM-B | 36 | 67270 | ARM-B | 56 | 66192 | ARM-B | 76 | 67010 | ARM-B | 96 | 67079 | ARM-B | 116 | 66161 | ARM-B | 136
66181 | ARM-B | 17 | 66181 | ARM-B | 17 | 67232 | ARM-B | 37 | 67045 | ARM-B | 57 | 67259 | ARM-B | 77 | 66671 | ARM-B | 97 | 67105 | ARM-B | 117 | 66209 | ARM-B | 136
66994 | ARM-B | 18 | 66994 | ARM-B | 18 | 66173 | ARM-B | 38 | 66078 | ARM-B | 58 | 67046 | ARM-B | 78 | 67058 | ARM-B | 98 | 67140 | ARM-B | 118 | 67075 | ARM-B | 138
66926 | ARM-B | 19 | 66926 | ARM-B | 19 | 66005 | ARM-B | 39 | 66069 | ARM-B | 59 | 66213 | ARM-B | 79 | 67011 | ARM-B | 99 | 66113 | ARM-B | 119 | 67106 | ARM-B | 139
66925 | ARM-B | 20 | 66925 | ARM-B | 20 | 67256 | ARM-B | 40 | 67111 | ARM-B | 60 | 67260 | ARM-B | 80 | 67008 | ARM-B | 100 | 66129 | ARM-B | 120 | 67143 | ARM-B | 140
66003 | ARM-B | 21
67112 | ARM-B | 22
67198 | ARM-B | 23
66070 | ARM-B | 24
67206 | ARM-B | 25
67269 | ARM-B | 26
66107 | ARM-B | 27
67207 | ARM-B | 28
66103 | ARM-B | 29
66215 | ARM-B | 30
67019 | ARM-B | 31
66007 | ARM-B | 32
66141 | ARM-B | 33
67044 | ARM-B | 34
66079 | ARM-B | 35
67221 | ARM-B | 36
67232 | ARM-B | 37
66173 | ARM-B | 38
66005 | ARM-B | 39
67256 | ARM-B | 40
67138 | ARM-B | 41
66104 | ARM-B | 42
66004 | ARM-B | 43
67208 | ARM-B | 44
66674 | ARM-B | 45
67094 | ARM-B | 46
67018 | ARM-B | 47
66191 | ARM-B | 48
66132 | ARM-B | 49
67057 | ARM-B | 50
66993 | ARM-B | 51
66157 | ARM-B | 52
67231 | ARM-B | 53
67017 | ARM-B | 54
67145 | ARM-B | 55
67270 | ARM-B | 56
67045 | ARM-B | 57
66078 | ARM-B | 58
66069 | ARM-B | 59
67111 | ARM-B | 60
67230 | ARM-B | 61
67080 | ARM-B | 62
67280 | ARM-B | 63
67257 | ARM-B | 64
67271 | ARM-B | 65
66068 | ARM-B | 66
66077 | ARM-B | 67
66105 | ARM-B | 68
66158 | ARM-B | 69
66182 | ARM-B | 70
66667 | ARM-B | 71
66174 | ARM-B | 72
66214 | ARM-B | 73
67072 | ARM-B | 74
66992 | ARM-B | 75
66192 | ARM-B | 76
67259 | ARM-B | 77
67046 | ARM-B | 78
66213 | ARM-B | 79
67260 | ARM-B | 80
66140 | ARM-B | 81
66672 | ARM-B | 82
66076 | ARM-B | 83
66669 | ARM-B | 84
66990 | ARM-B | 85
66131 | ARM-B | 86
67012 | ARM-B | 87
67007 | ARM-B | 88
66668 | ARM-B | 89
67073 | ARM-B | 90
66075 | ARM-B | 91
67104 | ARM-B | 92
67009 | ARM-B | 93
66116 | ARM-B | 94
67047 | ARM-B | 95
67010 | ARM-B | 96
66671 | ARM-B | 97
67058 | ARM-B | 98
67011 | ARM-B | 99
67008 | ARM-B | 100
66115 | ARM-B | 101
67332 | ARM-B | 102
67139 | ARM-B | 103
66159 | ARM-B | 104
66064 | ARM-B | 105
66212 | ARM-B | 106
67074 | ARM-B | 107
67110 | ARM-B | 108
66065 | ARM-B | 109
66066 | ARM-B | 110
66139 | ARM-B | 111
66193 | ARM-B | 112
66114 | ARM-B | 113
66184 | ARM-B | 114
66194 | ARM-B | 115
67079 | ARM-B | 116
67105 | ARM-B | 117
67140 | ARM-B | 118
66113 | ARM-B | 119
66129 | ARM-B | 120
66160 | ARM-B | 121
66207 | ARM-B | 122
67049 | ARM-B | 123
66111 | ARM-B | 124
66112 | ARM-B | 125
67059 | ARM-B | 126
67060 | ARM-B | 127
67144 | ARM-B | 128
66164 | ARM-B | 129
66185 | ARM-B | 130
66210 | ARM-B | 131
67109 | ARM-B | 132
66127 | ARM-B | 133
66128 | ARM-B | 134
67078 | ARM-B | 135
66161 | ARM-B | 136
66209 | ARM-B | 136
67075 | ARM-B | 138
67106 | ARM-B | 139
67143 | ARM-B | 140
66195 | ARM-B | 141
67077 | ARM-B | 142
67107 | ARM-B | 143
66163 | ARM-B | 144
66196 | ARM-B | 145